## п.17
Филиал | Населенный пункт | Наименование ПС, ТП (РП) | Объем свободной мощности для технологического присоединения, кВт
Уровень напряжения для технологического присоединения
|  |  | 35 кВ | 6/10 кВ | 0,4 кВ
Ангарские электрические сети | г. Ангарск | ТП-1, 6 кВ | 0 | 0 | 196
Ангарские электрические сети | г. Ангарск | ТП-3, 6 кВ | 0 | 0 | 320
Ангарские электрические сети | г. Ангарск | ТП-4, 6 кВ | 0 | 0 | 334
Ангарские электрические сети | г. Ангарск | ТП-6, 6 кВ | 0 | 0 | 128
Ангарские электрические сети | г. Ангарск | ТП-7, 6 кВ | 0 | 0 | 168
Ангарские электрические сети | г. Ангарск | ТП-7а, 6 кВ | 0 | 0 | 186
Ангарские электрические сети | г. Ангарск | ТП-8, 6 кВ | 0 | 0 | 220
Ангарские электрические сети | г. Ангарск | ТП-9, 6 кВ | 0 | 0 | 150
Ангарские электрические сети | г. Ангарск | ТП-10, 6 кВ | 0 | 0 | 320
Ангарские электрические сети | г. Ангарск | ТП-11, 6 кВ | 0 | 0 | 169
Ангарские электрические сети | г. Ангарск | ТП-13, 6 кВ | 0 | 0 | 320
Ангарские электрические сети | г. Ангарск | ТП-14, 6 кВ | 0 | 0 | 182
Ангарские электрические сети | г. Ангарск | ТП-17, 6 кВ | 0 | 0 | 504
Ангарские электрические сети | г. Ангарск | ТП-18, 6 кВ | 0 | 0 | 224
Ангарские электрические сети | г. Ангарск | ТП-19, 6 кВ | 0 | 0 | 141
Ангарские электрические сети | г. Ангарск | ТП-20, 6 кВ | 0 | 0 | 134
Ангарские электрические сети | г. Ангарск | ТП-21, 6 кВ | 0 | 0 | 236
Ангарские электрические сети | г. Ангарск | ТП-22, 6 кВ | 0 | 0 | 365
Ангарские электрические сети | г. Ангарск | ТП-23, 6 кВ | 0 | 0 | 208
Ангарские электрические сети | г. Ангарск | ТП-25, 6 кВ | 0 | 0 | 224
Ангарские электрические сети | г. Ангарск | ТП-25а, 6 кВ | 0 | 0 | 172
Ангарские электрические сети | г. Ангарск | ТП-26, 6 кВ | 0 | 0 | 173
Ангарские электрические сети | г. Ангарск | ТП-27, 6 кВ | 0 | 0 | 85
Ангарские электрические сети | г. Ангарск | ТП-28, 6 кВ | 0 | 0 | 136
Ангарские электрические сети | г. Ангарск | ТП-29, 6 кВ | 0 | 0 | 200
Ангарские электрические сети | г. Ангарск | ТП-30, 6 кВ | 0 | 0 | 131
Ангарские электрические сети | г. Ангарск | ТП-32, 6 кВ | 0 | 0 | 144
Ангарские электрические сети | г. Ангарск | ТП-32а, 6 кВ | 0 | 0 | 216
Ангарские электрические сети | г. Ангарск | ТП-33, 6 кВ | 0 | 0 | 182
Ангарские электрические сети | г. Ангарск | ТП-33а, 6 кВ | 0 | 0 | 188
Ангарские электрические сети | г. Ангарск | ТП-35, 6 кВ | 0 | 0 | 228
Ангарские электрические сети | г. Ангарск | ТП-36, 6 кВ | 0 | 0 | 256
Ангарские электрические сети | г. Ангарск | ТП-38, 6 кВ | 0 | 0 | 372
Ангарские электрические сети | г. Ангарск | ТП-39, 6 кВ | 0 | 0 | 180
Ангарские электрические сети | Ангарский район | ТП-39(ТЭЦ-1), 6 кВ | 0 | 0 | 173
Ангарские электрические сети | г. Ангарск | ТП-47, 6 кВ | 0 | 0 | 101
Ангарские электрические сети | г. Ангарск | ТП-47а, 6 кВ | 0 | 0 | 200
Ангарские электрические сети | г. Ангарск | ТП-49, 6 кВ | 0 | 0 | 105
Ангарские электрические сети | г. Ангарск | ТП-51, 6 кВ | 0 | 0 | 264
Ангарские электрические сети | г. Ангарск | ТП-52, 6 кВ | 0 | 0 | 141
Ангарские электрические сети | г. Ангарск | ТП-53, 6 кВ | 0 | 0 | 153
Ангарские электрические сети | г. Ангарск | ТП-55, 6 кВ | 0 | 0 | 176
Ангарские электрические сети | г. Ангарск | ТП-57, 6 кВ | 0 | 0 | 288
Ангарские электрические сети | г. Ангарск | ТП-58, 6 кВ | 0 | 0 | 184
Ангарские электрические сети | г. Ангарск | ТП-58а, 6 кВ | 0 | 0 | 180
Ангарские электрические сети | г. Ангарск | ТП-58б, 6 кВ | 0 | 0 | 136
Ангарские электрические сети | г. Ангарск | ТП-59, 6 кВ | 0 | 0 | 172
Ангарские электрические сети | г. Ангарск | ТП-59а, 6 кВ | 0 | 0 | 196
Ангарские электрические сети | г. Ангарск | ТП-60, 6 кВ | 0 | 0 | 192
Ангарские электрические сети | г. Ангарск | ТП-61, 6 кВ | 0 | 0 | 188
Ангарские электрические сети | г. Ангарск | ТП-63, 6 кВ | 0 | 0 | 200
Ангарские электрические сети | г. Ангарск | ТП-64, 6 кВ | 0 | 0 | 186
Ангарские электрические сети | г. Ангарск | ТП-65, 6 кВ | 0 | 0 | 320
Ангарские электрические сети | г. Ангарск | ТП-72, 6 кВ | 0 | 0 | 131
Ангарские электрические сети | г. Ангарск | ТП-72а, 6 кВ | 0 | 0 | 170
Ангарские электрические сети | г. Ангарск | ТП-72б, 6 кВ | 0 | 0 | 256
Ангарские электрические сети | г. Ангарск | ТП-73, 6 кВ | 0 | 0 | 208
Ангарские электрические сети | г. Ангарск | ТП-73а, 6 кВ | 0 | 0 | 265
Ангарские электрические сети | г. Ангарск | ТП-74, 6 кВ | 0 | 0 | 309
Ангарские электрические сети | г. Ангарск | ТП-74а, 6 кВ | 0 | 0 | 216
Ангарские электрические сети | г. Ангарск | ТП-75, 6 кВ | 0 | 0 | 277
Ангарские электрические сети | г. Ангарск | ТП-76, 6 кВ | 0 | 0 | 236
Ангарские электрические сети | г. Ангарск | ТП-76а, 6 кВ | 0 | 0 | 378
Ангарские электрические сети | г. Ангарск | ТП-77, 6 кВ | 0 | 0 | 283
Ангарские электрические сети | г. Ангарск | ТП-77а встроена в П/С №2), 6 кВ | 0 | 0 | 100
Ангарские электрические сети | г. Ангарск | ТП-79, 6 кВ | 0 | 0 | 320
Ангарские электрические сети | г. Ангарск | ТП-80, 6 кВ | 0 | 0 | 140
Ангарские электрические сети | г. Ангарск | ТП-80а, 6 кВ | 0 | 0 | 179
Ангарские электрические сети | г. Ангарск | ТП-81, 6 кВ | 0 | 0 | 128
Ангарские электрические сети | г. Ангарск | ТП-81а, 6 кВ | 0 | 0 | 134
Ангарские электрические сети | г. Ангарск | ТП-82, 6 кВ | 0 | 0 | 131
Ангарские электрические сети | г. Ангарск | ТП-82а, 6 кВ | 0 | 0 | 188
Ангарские электрические сети | г. Ангарск | ТП-82б, 6 кВ | 0 | 0 | 129
Ангарские электрические сети | г. Ангарск | ТП-83, 6 кВ | 0 | 0 | 256
Ангарские электрические сети | г. Ангарск | ТП-83а, 6 кВ | 0 | 0 | 320
Ангарские электрические сети | г. Ангарск | тп-83б, 6 кВ | 0 | 0 | 288
Ангарские электрические сети | г. Ангарск | тп-84, 6 кВ | 0 | 0 | 256
Ангарские электрические сети | г. Ангарск | тп-84а, 6 кВ | 0 | 0 | 240
Ангарские электрические сети | г. Ангарск | тп-84б, 6 кВ | 0 | 0 | 256
Ангарские электрические сети | г. Ангарск | тп-84в, 6 кВ | 0 | 0 | 150
Ангарские электрические сети | г. Ангарск | тп-85а, 6 кВ | 0 | 0 | 256
Ангарские электрические сети | г. Ангарск | тп-85б, 6 кВ | 0 | 0 | 188
Ангарские электрические сети | г. Ангарск | ТП-85в, 6 кВ | 0 | 0 | 200
Ангарские электрические сети | г. Ангарск | ТП-85г, 6 кВ | 0 | 0 | 160
Ангарские электрические сети | г. Ангарск | ТП-85д, 6 кВ | 0 | 0 | 256
Ангарские электрические сети | г. Ангарск | ТП-85е, 6 кВ | 0 | 0 | 172
Ангарские электрические сети | г. Ангарск | ТП-85ж, 6 кВ | 0 | 0 | 380
Ангарские электрические сети | г. Ангарск | ТП-85з, 6 кВ | 0 | 0 | 504
Ангарские электрические сети | г. Ангарск | ТП-85и, 6 кВ | 0 | 0 | 200
Ангарские электрические сети | г. Ангарск | ТП-86, 6 кВ | 0 | 0 | 128
Ангарские электрические сети | г. Ангарск | ТП-86а, 6 кВ | 0 | 0 | 228
Ангарские электрические сети | г. Ангарск | ТП-86б, 6 кВ | 0 | 0 | 264
Ангарские электрические сети | г. Ангарск | ТП-88, 6 кВ | 0 | 0 | 160
Ангарские электрические сети | г. Ангарск | ТП-88а, 6 кВ | 0 | 0 | 173
Ангарские электрические сети | г. Ангарск | ТП-88б, 6 кВ | 0 | 0 | 334
Ангарские электрические сети | г. Ангарск | ТП-89, 6 кВ | 0 | 0 | 154
Ангарские электрические сети | г. Ангарск | ТП-89а, 6 кВ | 0 | 0 | 320
Ангарские электрические сети | г. Ангарск | ТП-89б, 6 кВ | 0 | 0 | 131
Ангарские электрические сети | г. Ангарск | ТП-89в, 6 кВ | 0 | 0 | 260
Ангарские электрические сети | г. Ангарск | ТП-91, 6 кВ | 0 | 0 | 321
Ангарские электрические сети | г. Ангарск | ТП-91а, 6 кВ | 0 | 0 | 353
Ангарские электрические сети | г. Ангарск | ТП-91Д/С, 6 кВ | 0 | 0 | 144
Ангарские электрические сети | г. Ангарск | ТП-100, 6 кВ | 0 | 0 | 172
Ангарские электрические сети | г. Ангарск | ТП-102, 6 кВ | 0 | 0 | 192
Ангарские электрические сети | г. Ангарск | ТП-102а, 6 кВ | 0 | 0 | 246
Ангарские электрические сети | г. Ангарск | ТП-103, 6 кВ | 0 | 0 | 140
Ангарские электрические сети | г. Ангарск | ТП-105, 6 кВ | 0 | 0 | 164
Ангарские электрические сети | г. Ангарск | ТП-106, 6 кВ | 0 | 0 | 134
Ангарские электрические сети | г. Ангарск | ТП-106а, 6 кВ | 0 | 0 | 216
Ангарские электрические сети | г. Ангарск | ТП-107, 6 кВ | 0 | 0 | 104
Ангарские электрические сети | г. Ангарск | ТП-107а, 6 кВ | 0 | 0 | 140
Ангарские электрические сети | г. Ангарск | ТП-111, 6 кВ | 0 | 0 | 600
Ангарские электрические сети | г. Ангарск | ТП-114, 6 кВ | 0 | 0 | 122
Ангарские электрические сети | г. Ангарск | ТП-115, 6 кВ | 0 | 0 | 104
Ангарские электрические сети | г. Ангарск | ТП-120, 6 кВ | 0 | 0 | 315
Ангарские электрические сети | г. Ангарск | ТП-122, 6 кВ | 0 | 0 | 200
Ангарские электрические сети | г. Ангарск | ТП-271, 6 кВ | 0 | 0 | 412
Ангарские электрические сети | г. Ангарск | ТП-275, 6 кВ | 0 | 0 | 182
Ангарские электрические сети | г. Ангарск | ТП-276, 6 кВ | 0 | 0 | 378
Ангарские электрические сети | г. Ангарск | ТП-277, 6 кВ | 0 | 0 | 504
Ангарские электрические сети | г. Ангарск | ТП-277а, 6 кВ | 0 | 0 | 320
Ангарские электрические сети | г. Ангарск | ТП-278, 6 кВ | 0 | 0 | 320
Ангарские электрические сети | г. Ангарск | ТП-278а, 6 кВ | 0 | 0 | 81
Ангарские электрические сети | г. Ангарск | ТП-279, 6 кВ | 0 | 0 | 504
Ангарские электрические сети | г. Ангарск | ТП-501, 6 кВ | 0 | 0 | 320
Ангарские электрические сети | г. Ангарск | ТП-502 (встроена), 6 кВ | 0 | 0 | 256
Ангарские электрические сети | г. Ангарск | ТП-503 (встроена), 6 кВ | 0 | 0 | 504
Ангарские электрические сети | г. Ангарск | ТП-505 (встроена), 6 кВ | 0 | 0 | 504
Ангарские электрические сети | г. Ангарск | ТП-506 (встроена), 6 кВ | 0 | 0 | 756
Ангарские электрические сети | г. Ангарск | ТП-507, 6 кВ | 0 | 0 | 333
Ангарские электрические сети | г. Ангарск | ТП-509 (встроена), 6 кВ | 0 | 0 | 504
Ангарские электрические сети | г. Ангарск | ТП-ОКБА (встроена), 6 кВ | 0 | 0 | 800
Ангарские электрические сети | г. Ангарск | ТП-ГУС, 6 кВ | 0 | 0 | 320
| г. Ангарск | ТП-Л, 6 кВ | 0 | 0 | 164
Ангарские электрические сети | г. Ангарск | ТП-2м1, 6 кВ | 0 | 0 | 235
Ангарские электрические сети | г. Ангарск | ТП2м2, 6 кВ | 0 | 0 | 320
Ангарские электрические сети | г. Ангарск | ТП-2м3, 6 кВ | 0 | 0 | 163
Ангарские электрические сети | г. Ангарск | ТП-2м4, 6 кВ | 0 | 0 | 192
Ангарские электрические сети | г. Ангарск | ТП-2м5, 6 кВ | 0 | 0 | 176
Ангарские электрические сети | г. Ангарск | ТП-2м6, 6 кВ | 0 | 0 | 412
Ангарские электрические сети | г. Ангарск | ТП-2м7, 6 кВ | 0 | 0 | 352
Ангарские электрические сети | г. Ангарск | ТП-3м1, 6 кВ | 0 | 0 | 333
Ангарские электрические сети | г. Ангарск | ТП-3м2, 6 кВ | 0 | 0 | 254
Ангарские электрические сети | г. Ангарск | ТП-3м3, 6 кВ | 0 | 0 | 252
Ангарские электрические сети | г. Ангарск | ТП-3м4, 6 кВ | 0 | 0 | 320
Ангарские электрические сети | г. Ангарск | ТП-3м5, 6 кВ | 0 | 0 | 157
Ангарские электрические сети | г. Ангарск | ТП-4м1, 6 кВ | 0 | 0 | 320
Ангарские электрические сети | г. Ангарск | ТП-4м2, 6 кВ | 0 | 0 | 189
Ангарские электрические сети | г. Ангарск | ТП-4м3, 6 кВ | 0 | 0 | 156
Ангарские электрические сети | г. Ангарск | ТП-4м4, 6 кВ | 0 | 0 | 192
Ангарские электрические сети | г. Ангарск | ТП-4м5, 6 кВ | 0 | 0 | 147
Ангарские электрические сети | г. Ангарск | ТП-4м6, 6 кВ | 0 | 0 | 320
Ангарские электрические сети | г. Ангарск | ТП-4м7, 6 кВ | 0 | 0 | 157
Ангарские электрические сети | г. Ангарск | ТП-4м8 (Насосная), 6 кВ | 0 | 0 | 90
Ангарские электрические сети | г. Ангарск | ТП-4м9, 6 кВ | 0 | 0 | 256
Ангарские электрические сети | г. Ангарск | ТП-4м10, 6 кВ | 0 | 0 | 200
Ангарские электрические сети | г. Ангарск | ТП-5м2, 6 кВ | 0 | 0 | 200
Ангарские электрические сети | г. Ангарск | ТП-5м3, 6 кВ | 0 | 0 | 252
Ангарские электрические сети | г. Ангарск | ТП-5м4, 6 кВ | 0 | 0 | 188
Ангарские электрические сети | г. Ангарск | ТП-5м5, 6 кВ | 0 | 0 | 196
Ангарские электрические сети | г. Ангарск | ТП-5м6, 6 кВ | 0 | 0 | 320
Ангарские электрические сети | г. Ангарск | ТП-5м7, 6 кВ | 0 | 0 | 147
Ангарские электрические сети | г. Ангарск | ТП-5м9, 6 кВ | 0 | 0 | 200
Ангарские электрические сети | г. Ангарск | ТП-6м1, 6 кВ | 0 | 0 | 412
Ангарские электрические сети | г. Ангарск | ТП-6м2, 6 кВ | 0 | 0 | 320
Ангарские электрические сети | г. Ангарск | ТП-6м3, 6 кВ | 0 | 0 | 380
Ангарские электрические сети | г. Ангарск | ТП-6м4, 6 кВ | 0 | 0 | 212
Ангарские электрические сети | г. Ангарск | ТП-6м5, 6 кВ | 0 | 0 | 504
Ангарские электрические сети | г. Ангарск | ТП-6м6, 6 кВ | 0 | 0 | 320
Ангарские электрические сети | г. Ангарск | ТП-6м7, 6 кВ | 0 | 0 | 320
Ангарские электрические сети | г. Ангарск | ТП-6м8, 6 кВ | 0 | 0 | 504
Ангарские электрические сети | г. Ангарск | ТП-6м9, 6 кВ | 0 | 0 | 412
Ангарские электрические сети | г. Ангарск | ТП-6м10, 6 кВ | 0 | 0 | 200
Ангарские электрические сети | г. Ангарск | ТП-6м11, 6 кВ | 0 | 0 | 504
Ангарские электрические сети | г. Ангарск | ТП-6м12, 6 кВ | 0 | 0 | 352
Ангарские электрические сети | г. Ангарск | ТП-7м1, 6 кВ | 0 | 0 | 333
Ангарские электрические сети | г. Ангарск | ТП-7м2, 6 кВ | 0 | 0 | 504
Ангарские электрические сети | г. Ангарск | ТП-7м3, 6 кВ | 0 | 0 | 288
Ангарские электрические сети | г. Ангарск | ТП-7м4, 6 кВ | 0 | 0 | 320
Ангарские электрические сети | г. Ангарск | ТП-7м5, 6 кВ | 0 | 0 | 320
Ангарские электрические сети | г. Ангарск | ТП-7м6, 6 кВ | 0 | 0 | 320
Ангарские электрические сети | г. Ангарск | ТП-7м7, 6 кВ | 0 | 0 | 128
Ангарские электрические сети | г. Ангарск | ТП-7м8, 6 кВ | 0 | 0 | 320
Ангарские электрические сети | г. Ангарск | ТП-7м9, 6 кВ | 0 | 0 | 200
Ангарские электрические сети | г. Ангарск | ТП-7м10, 6 кВ | 0 | 0 | 320
Ангарские электрические сети | г. Ангарск | ТП-7м11, 6 кВ | 0 | 0 | 256
Ангарские электрические сети | г. Ангарск | ТП-7м12, 6 кВ | 0 | 0 | 320
Ангарские электрические сети | г. Ангарск | ТП-7м13, 6 кВ | 0 | 0 | 200
Ангарские электрические сети | г. Ангарск | ТП-8м1, 6 кВ | 0 | 0 | 504
Ангарские электрические сети | г. Ангарск | ТП-8м2, 6 кВ | 0 | 0 | 188
Ангарские электрические сети | г. Ангарск | ТП-8м3, 6 кВ | 0 | 0 | 320
Ангарские электрические сети | г. Ангарск | ТП-8м4, 6 кВ | 0 | 0 | 220
Ангарские электрические сети | г. Ангарск | ТП-8м5, 6 кВ | 0 | 0 | 200
Ангарские электрические сети | г. Ангарск | ТП-9м1, 6 кВ | 0 | 0 | 184
Ангарские электрические сети | г. Ангарск | ТП-9м2, 6 кВ | 0 | 0 | 412
Ангарские электрические сети | г. Ангарск | ТП-9м3, 6 кВ | 0 | 0 | 100
Ангарские электрические сети | г. Ангарск | ТП-9м4, 6 кВ | 0 | 0 | 224
Ангарские электрические сети | г. Ангарск | ТП-10м1, 6 кВ | 0 | 0 | 320
Ангарские электрические сети | г. Ангарск | ТП-10м2, 6 кВ | 0 | 0 | 320
Ангарские электрические сети | г. Ангарск | ТП-10м3, 6 кВ | 0 | 0 | 288
Ангарские электрические сети | г. Ангарск | ТП-10м4, 6 кВ | 0 | 0 | 144
Ангарские электрические сети | г. Ангарск | ТП-10м5, 6 кВ | 0 | 0 | 288
Ангарские электрические сети | г. Ангарск | ТП-10м6, 6 кВ | 0 | 0 | 180
Ангарские электрические сети | г. Ангарск | ТП-10м7, 6 кВ | 0 | 0 | 144
Ангарские электрические сети | г. Ангарск | ТП-10м8, 6 кВ | 0 | 0 | 148
Ангарские электрические сети | г. Ангарск | ТП-11м1, 6 кВ | 0 | 0 | 504
Ангарские электрические сети | г. Ангарск | ТП-11м2, 6 кВ | 0 | 0 | 270
Ангарские электрические сети | г. Ангарск | ТП-11м3, 6 кВ | 0 | 0 | 256
Ангарские электрические сети | г. Ангарск | ТП-11м4, 6 кВ | 0 | 0 | 220
Ангарские электрические сети | г. Ангарск | ТП-12м1, 6 кВ | 0 | 0 | 347
Ангарские электрические сети | г. Ангарск | ТП-12м2, 6 кВ | 0 | 0 | 256
Ангарские электрические сети | г. Ангарск | ТП-12м3, 6 кВ | 0 | 0 | 212
Ангарские электрические сети | г. Ангарск | ТП-12м4, 6 кВ | 0 | 0 | 352
Ангарские электрические сети | г. Ангарск | ТП-12м5, 6 кВ | 0 | 0 | 256
Ангарские электрические сети | г. Ангарск | ТП-12м6, 6 кВ | 0 | 0 | 200
Ангарские электрические сети | г. Ангарск | ТП-12м7, 6 кВ | 0 | 0 | 226
Ангарские электрические сети | г. Ангарск | ТП-12м8, 6 кВ | 0 | 0 | 320
Ангарские электрические сети | г. Ангарск | ТП-12м9, 6 кВ | 0 | 0 | 504
Ангарские электрические сети | г. Ангарск | ТП-12м10, 6 кВ | 0 | 0 | 320
Ангарские электрические сети | г. Ангарск | ТП-12м11, 6 кВ | 0 | 0 | 320
Ангарские электрические сети | г. Ангарск | ТП-12м12, 6 кВ | 0 | 0 | 320
Ангарские электрические сети | г. Ангарск | ТП-13м1, 6 кВ | 0 | 0 | 504
Ангарские электрические сети | г. Ангарск | ТП-13м2, 6 кВ | 0 | 0 | 164
Ангарские электрические сети | г. Ангарск | ТП-13м3, 6 кВ | 0 | 0 | 256
Ангарские электрические сети | г. Ангарск | ТП-13м4, 6 кВ | 0 | 0 | 252
Ангарские электрические сети | г. Ангарск | ТП-13м5, 6 кВ | 0 | 0 | 144
Ангарские электрические сети | г. Ангарск | ТП-13м6, 6 кВ | 0 | 0 | 256
Ангарские электрические сети | г. Ангарск | ТП-15м1, 6 кВ | 0 | 0 | 256
Ангарские электрические сети | г. Ангарск | ТП-15м2, 6 кВ | 0 | 0 | 320
Ангарские электрические сети | г. Ангарск | ТП-15м3, 6 кВ | 0 | 0 | 296
Ангарские электрические сети | г. Ангарск | ТП-15м5, 6 кВ | 0 | 0 | 200
Ангарские электрические сети | г. Ангарск | ТП-15м6, 6 кВ | 0 | 0 | 504
Ангарские электрические сети | г. Ангарск | ТП-15м7, 6 кВ | 0 | 0 | 188
Ангарские электрические сети | г. Ангарск | ТП-15м8, 6 кВ | 0 | 0 | 256
Ангарские электрические сети | г. Ангарск | ТП-15м9, 6 кВ | 0 | 0 | 320
Ангарские электрические сети | г. Ангарск | ТП-15м10, 6 кВ | 0 | 0 | 320
Ангарские электрические сети | г. Ангарск | ТП-17м1, 6 кВ | 0 | 0 | 164
Ангарские электрические сети | г. Ангарск | ТП-17м2, 6 кВ | 0 | 0 | 320
Ангарские электрические сети | г. Ангарск | ТП-17м3, 6 кВ | 0 | 0 | 504
Ангарские электрические сети | г. Ангарск | ТП-17м4, 6 кВ | 0 | 0 | 228
Ангарские электрические сети | г. Ангарск | ТП-17м5, 6 кВ | 0 | 0 | 504
Ангарские электрические сети | г. Ангарск | ТП-17м6, 6 кВ | 0 | 0 | 130
Ангарские электрические сети | г. Ангарск | ТП-17м7, 6 кВ | 0 | 0 | 168
Ангарские электрические сети | г. Ангарск | ТП-17м8, 6 кВ | 0 | 0 | 320
Ангарские электрические сети | г. Ангарск | ТП-17м9, 6 кВ | 0 | 0 | 308
Ангарские электрические сети | г. Ангарск | ТП-18м1, 6 кВ | 0 | 0 | 327
Ангарские электрические сети | г. Ангарск | ТП-18м2, 6 кВ | 0 | 0 | 188
Ангарские электрические сети | г. Ангарск | ТП-18м3, 6 кВ | 0 | 0 | 164
Ангарские электрические сети | г. Ангарск | ТП-18м4, 6 кВ | 0 | 0 | 320
Ангарские электрические сети | г. Ангарск | ТП-18м5, 6 кВ | 0 | 0 | 228
Ангарские электрические сети | г. Ангарск | ТП-18м6, 6 кВ | 0 | 0 | 172
Ангарские электрические сети | г. Ангарск | ТП-18м7, 6 кВ | 0 | 0 | 320
Ангарские электрические сети | г. Ангарск | ТП-18м8, 6 кВ | 0 | 0 | 320
Ангарские электрические сети | г. Ангарск | ТП-19м1, 6 кВ | 0 | 0 | 320
Ангарские электрические сети | г. Ангарск | ТП-19м2, 6 кВ | 0 | 0 | 320
Ангарские электрические сети | г. Ангарск | ТП-19м3, 6 кВ | 0 | 0 | 320
Ангарские электрические сети | г. Ангарск | ТП-19м4, 6 кВ | 0 | 0 | 258
Ангарские электрические сети | г. Ангарск | ТП-19м5, 6 кВ | 0 | 0 | 320
Ангарские электрические сети | г. Ангарск | ТП-22м1, 6 кВ | 0 | 0 | 144
Ангарские электрические сети | г. Ангарск | ТП-22м2, 6 кВ | 0 | 0 | 504
Ангарские электрические сети | г. Ангарск | ТП-22м3, 6 кВ | 0 | 0 | 256
Ангарские электрические сети | г. Ангарск | ТП-22м4, 6 кВ | 0 | 0 | 172
Ангарские электрические сети | г. Ангарск | ТП-22м5, 6 кВ | 0 | 0 | 200
Ангарские электрические сети | г. Ангарск | ТП-22м6, 6 кВ | 0 | 0 | 756
Ангарские электрические сети | г. Ангарск | ТП-22м7, 6 кВ | 0 | 0 | 256
Ангарские электрические сети | г. Ангарск | ТП-29м1, 6 кВ | 0 | 0 | 320
Ангарские электрические сети | г. Ангарск | ТП-29м2, 6 кВ | 0 | 0 | 412
Ангарские электрические сети | г. Ангарск | ТП-29м3, 6 кВ | 0 | 0 | 200
Ангарские электрические сети | г. Ангарск | ТП-29м4, 6 кВ | 0 | 0 | 200
Ангарские электрические сети | г. Ангарск | ТП-29м5, 6 кВ | 0 | 0 | 256
Ангарские электрические сети | г. Ангарск | ТП-29м6, 6 кВ | 0 | 0 | 320
Ангарские электрические сети | г. Ангарск | ТП-29м7, 6 кВ | 0 | 0 | 320
Ангарские электрические сети | г. Ангарск | ТП-29м8, 6 кВ | 0 | 0 | 504
Ангарские электрические сети | г. Ангарск | ТП-32м-1, 6 кВ | 0 | 0 | 200
Ангарские электрические сети | г. Ангарск | ТП-33м3, 6 кВ | 0 | 0 | 320
Ангарские электрические сети | г. Ангарск | ТП-33м4, 6 кВ | 0 | 0 | 320
Ангарские электрические сети | г. Ангарск | ТП-33м5, 6 кВ | 0 | 0 | 320
Ангарские электрические сети | г. Ангарск | ТП-1п, 6 кВ | 0 | 0 | 45
Ангарские электрические сети | г. Ангарск | ТП-2п, 6 кВ | 0 | 0 | 45
Ангарские электрические сети | г. Ангарск | ТП-3п, 6 кВ | 0 | 0 | 45
Ангарские электрические сети | г. Ангарск | ТП-4п, 6 кВ | 0 | 0 | 80
Ангарские электрические сети | г. Ангарск | ТП-6п, 6 кВ | 0 | 0 | 256
Ангарские электрические сети | г. Ангарск | ТП-20п, 6 кВ | 0 | 0 | 100
Ангарские электрические сети | г. Ангарск | КТПН-39п, 6 кВ | 0 | 0 | 62
Ангарские электрические сети | Ангарский район | КТПН-66п, СНТ "Дзержинец", 6 кВ | 0 | 0 | 45
Ангарские электрические сети | г. Ангарск | КТПН-67п, 6 кВ | 0 | 0 | 45
Ангарские электрические сети | г. Ангарск | КТПН-68п, 6 кВ | 0 | 0 | 45
Ангарские электрические сети | г. Ангарск | КТПН-168п, 6 кВ | 0 | 0 | 25
Ангарские электрические сети | г. Ангарск | КТПН-210п, 6 кВ | 0 | 0 | 63
Ангарские электрические сети | г. Ангарск | КТПН-266п, 6 кВ | 0 | 0 | 45
Ангарские электрические сети | г. Ангарск | КТПН-ЭТУС, 6 кВ | 0 | 0 | 40
Ангарские электрические сети | г. Ангарск | ТП-326п, 6 кВ | 0 | 0 | 45
Ангарские электрические сети | г. Ангарск | КТПН-337п, 6 кВ | 0 | 0 | 45
Ангарские электрические сети | г. Ангарск | КТПН-342п, 6 кВ | 0 | 0 | 62
Ангарские электрические сети | г. Ангарск | СТП-343п, 6 кВ | 0 | 0 | 40
Ангарские электрические сети | г. Ангарск | ТП-401п, 6 кВ | 0 | 0 | 80
Ангарские электрические сети | г. Ангарск | ТП-409п, 6 кВ | 0 | 0 | 80
Ангарские электрические сети | г. Ангарск | ТП-473п, 6 кВ | 0 | 0 | 40
Ангарские электрические сети | г. Ангарск | ТП-497п, 6 кВ | 0 | 0 | 80
Ангарские электрические сети | г. Ангарск | ТП-502п, 6 кВ | 0 | 0 | 45
Ангарские электрические сети | г. Ангарск | КТПН-557п, 6 кВ | 0 | 0 | 100
Ангарские электрические сети | г. Ангарск | КТПН-560п, 6 кВ | 0 | 0 | 25
Ангарские электрические сети | г. Ангарск | КТПН-621п, 6 кВ | 0 | 0 | 80
Ангарские электрические сети | г. Ангарск | КТПН-629п, 6 кВ | 0 | 0 | 100
Ангарские электрические сети | г. Ангарск | КТПН-630п, 6 кВ | 0 | 0 | 100
Ангарские электрические сети | г. Ангарск | КТПН-680п, 6 кВ | 0 | 0 | 63
Ангарские электрические сети | п. Мегет | КТПН-700п, 6 кВ | 0 | 0 | 100
Ангарские электрические сети | п. Мегет | КТПН-701п, 6 кВ | 0 | 0 | 100
Ангарские электрические сети | п. Мегет | КТПН-702п, 6 кВ | 0 | 0 | 157
Ангарские электрические сети | п. Мегет | КТПН-703п, 6 кВ | 0 | 0 | 158
Ангарские электрические сети | п. Мегет | КТПН-704п, 6 кВ | 0 | 0 | 80
Ангарские электрические сети | д. Зуй | КТПН-705п, 6 кВ | 0 | 0 | 45
Ангарские электрические сети | п. Стеклянка | КТПН-706п, 6 кВ | 0 | 0 | 40
Ангарские электрические сети | п. Мегет | КТПН-719п, 6 кВ | 0 | 0 | 62
Ангарские электрические сети | д. Стеклянка | КТПН-722п, 6 кВ | 0 | 0 | 25
Ангарские электрические сети | д. Стеклянка | КТПН-723п, 6 кВ | 0 | 0 | 63
Ангарские электрические сети | д. Стеклянка | КТПН-725п, 6 кВ | 0 | 0 | 62
Ангарские электрические сети | д. Стеклянка | КТПН-729п, 6 кВ | 0 | 0 | 80
Ангарские электрические сети | д. Зуй | КТПН-730п, 6 кВ | 0 | 0 | 100
Ангарские электрические сети | д. Совхозная | КТПН-731п, 6 кВ | 0 | 0 | 45
Ангарские электрические сети | д. Совхозная | КТПН-732п, 6 кВ | 0 | 0 | 40
Ангарские электрические сети | п. Мегет | КТПН-733п, 6 кВ | 0 | 0 | 100
Ангарские электрические сети | д. Стеклянка | КТПН-734п, 6 кВ | 0 | 0 | 40
Ангарские электрические сети | п. Мегет | КТПН-735п, 6 кВ | 0 | 0 | 63
Ангарские электрические сети | п. Мегет | КТПН-736п, 6 кВ | 0 | 0 | 62
Ангарские электрические сети | п. Мегет | КТПН-748п | 0 | 0 | 100
Ангарские электрические сети | п. Мегет | КТПН-749п - СНТ "Гиацинт", 10 кВ | 0 | 0 | 100
Ангарские электрические сети | д. Зуй | КТПН-751п | 0 | 0 | 157
Ангарские электрические сети | д. Зуй | КТПН-758п | 0 | 0 | 63
Ангарские электрические сети | д. Зуй | КТПН-759п | 0 | 0 | 62
Ангарские электрические сети | г. Ангарск | КТПН-78п, 6 кВ | 0 | 0 | 63
Ангарские электрические сети | г. Ангарск | КТПН-801п, 6 кВ | 0 | 0 | 100
Ангарские электрические сети | г. Ангарск | КТПН-802п, 6 кВ | 0 | 0 | 62
Ангарские электрические сети | г. Ангарск | КТПН-803п, 6 кВ | 0 | 0 | 158
Ангарские электрические сети | г. Ангарск | КТПН-805п, 6 кВ | 0 | 0 | 63
Ангарские электрические сети | г. Ангарск | КТПН-806п, 6 кВ | 0 | 0 | 100
Ангарские электрические сети | г. Ангарск | КТПН-807п, 6 кВ | 0 | 0 | 200
Ангарские электрические сети | г. Ангарск | КТПН-808п, 6 кВ | 0 | 0 | 315
Ангарские электрические сети | г. Ангарск | КТПН-809п, 6 кВ | 0 | 0 | 62
Ангарские электрические сети | г. Ангарск | КТПН-810п, 6 кВ | 0 | 0 | 157
Ангарские электрические сети | д. Ивановка | КТПН-900п, 10 кВ | 0 | 0 | 40
Ангарские электрические сети | д. Ходарей | КТПН-901п, 10 кВ | 0 | 0 | 45
Ангарские электрические сети | д. Тальяны | КТПН-902п, 10 кВ | 0 | 0 | 40
Ангарские электрические сети | д. Тальяны | КТПН-903п, 10 кВ | 0 | 0 | 25
Ангарские электрические сети | д. Тальяны | КТПН-904п, 10 кВ | 0 | 0 | 78
Ангарские электрические сети | д. Тальяны | КТПН-905п, 10 кВ | 0 | 0 | 12
Ангарские электрические сети | Ангарский район | КТПН-76-СНТ "Автомобилист", 6 кВ | 0 | 0 | 25
Ангарские электрические сети | Ангарский район | КТПН-66- СНТ "Дзержинец", 6 кВ | 0 | 0 | 25
Ангарские электрические сети | г. Ангарск | ТП "Автомобили", 6 кВ | 0 | 0 | 63
Ангарские электрические сети | г. Ангарск | ТП-А/1, 6 кВ | 0 | 0 | 168
Ангарские электрические сети | г. Ангарск | ТП-А/2, 6 кВ | 0 | 0 | 128
Ангарские электрические сети | г. Ангарск | ТП-А/3, 6 кВ | 0 | 0 | 125
Ангарские электрические сети | г. Ангарск | ТП-Б/1, 6 кВ | 0 | 0 | 128
Ангарские электрические сети | г. Ангарск | ТП-Б/2, 6 кВ | 0 | 0 | 280
Ангарские электрические сети | г. Ангарск | ТП-177/1, 6 кВ | 0 | 0 | 288
Ангарские электрические сети | г. Ангарск | ТП-177/2, 6 кВ | 0 | 0 | 140
Ангарские электрические сети | г. Ангарск | ТП-177/3, 6 кВ | 0 | 0 | 208
Ангарские электрические сети | г. Ангарск | ТП-177/4, 6 кВ | 0 | 0 | 320
Ангарские электрические сети | г. Ангарск | ТП-177/5, 6 кВ | 0 | 0 | 1600
Ангарские электрические сети | г. Ангарск | ТП-178/1, 6 кВ | 0 | 0 | 212
Ангарские электрические сети | г. Ангарск | ТП-178/2, 6 кВ | 0 | 0 | 160
Ангарские электрические сети | г. Ангарск | ТП-179/1, 6 кВ | 0 | 0 | 256
Ангарские электрические сети | г. Ангарск | ТП-179/2, 6 кВ | 0 | 0 | 144
Ангарские электрические сети | г. Ангарск | ТП-179/3, 6 кВ | 0 | 0 | 128
Ангарские электрические сети | г. Ангарск | ТП-180/1, 6 кВ | 0 | 0 | 320
Ангарские электрические сети | г. Ангарск | ТП-180/2, 6 кВ | 0 | 0 | 504
Ангарские электрические сети | г. Ангарск | ТП-181/1, 6 кВ | 0 | 0 | 412
Ангарские электрические сети | г. Ангарск | ТП-182/1, 6 кВ | 0 | 0 | 99
Ангарские электрические сети | г. Ангарск | ТП-182/2, 6 кВ | 0 | 0 | 264
Ангарские электрические сети | г. Ангарск | ТП-188/1, 6 кВ | 0 | 0 | 340
Ангарские электрические сети | г. Ангарск | ТП-188/2, 6 кВ | 0 | 0 | 131
Ангарские электрические сети | г. Ангарск | ТП-189/1, 6 кВ | 0 | 0 | 160
Ангарские электрические сети | г. Ангарск | ТП-189/2, 6 кВ | 0 | 0 | 204
Ангарские электрические сети | г. Ангарск | ТП-189/3, 6 кВ | 0 | 0 | 196
Ангарские электрические сети | г. Ангарск | ТП-189/4, 6 кВ | 0 | 0 | 412
Ангарские электрические сети | г. Ангарск | ТП-192/1, 6 кВ | 0 | 0 | 320
Ангарские электрические сети | г. Ангарск | ТП-205, 6 кВ | 0 | 0 | 336
Ангарские электрические сети | г. Ангарск | ТП-206/1, 6 кВ | 0 | 0 | 256
Ангарские электрические сети | г. Ангарск | ТП-206/2, 6 кВ | 0 | 0 | 320
Ангарские электрические сети | г. Ангарск | ТП-207/1, 6 кВ | 0 | 0 | 256
Ангарские электрические сети | г. Ангарск | ТП-207/2, 6 кВ | 0 | 0 | 256
Ангарские электрические сети | г. Ангарск | ТП-207/3, 6 кВ | 0 | 0 | 256
Ангарские электрические сети | г. Ангарск | ТП-207/4, 6 кВ | 0 | 0 | 169
Ангарские электрические сети | г. Ангарск | ТП-207/5, 6 кВ | 0 | 0 | 504
Ангарские электрические сети | г. Ангарск | ТП-208/1, 6 кВ | 0 | 0 | 288
Ангарские электрические сети | г. Ангарск | ТП-208/2, 6 кВ | 0 | 0 | 504
Ангарские электрические сети | г. Ангарск | ТП-209, 6 кВ | 0 | 0 | 163
Ангарские электрические сети | г. Ангарск | ТП-211/1, 6 кВ | 0 | 0 | 131
Ангарские электрические сети | г. Ангарск | ТП-211/2, 6 кВ | 0 | 0 | 134
Ангарские электрические сети | г. Ангарск | ТП-211/3, 6 кВ | 0 | 0 | 269
Ангарские электрические сети | г. Ангарск | ТП-212/1, 6 кВ | 0 | 0 | 164
Ангарские электрические сети | г. Ангарск | ТП-212/2, 6 кВ | 0 | 0 | 504
Ангарские электрические сети | г. Ангарск | ТП-215/4, 6 кВ | 0 | 0 | 504
Ангарские электрические сети | г. Ангарск | ТП-215/5, 6 кВ | 0 | 0 | 1600
Ангарские электрические сети | г. Ангарск | ТП-219/1, 6 кВ | 0 | 0 | 320
Ангарские электрические сети | г. Ангарск | ТП-219/2, 6 кВ | 0 | 0 | 504
Ангарские электрические сети | г. Ангарск | ТП-219/3, 6 кВ | 0 | 0 | 504
Ангарские электрические сети | г. Ангарск | ТП-221/1, 6 кВ | 0 | 0 | 95
Ангарские электрические сети | г. Ангарск | ТП-221/2, 6 кВ | 0 | 0 | 1600
Ангарские электрические сети | г. Ангарск | ТП-220, 6 кВ | 0 | 0 | 131
Ангарские электрические сети | г. Ангарск | ТП-222, 6 кВ | 0 | 0 | 256
Ангарские электрические сети | г. Ангарск | ТП-33/1, 6 кВ | 0 | 0 | 320
Ангарские электрические сети | г. Ангарск | ТП-33/2, 6 кВ | 0 | 0 | 320
Ангарские электрические сети | г. Ангарск | ТП-33/3, 6 кВ | 0 | 0 | 504
Ангарские электрические сети | г. Ангарск | ТП - насосная 2 А, 6 кВ | 0 | 0 | 200
Ангарские электрические сети | г. Ангарск | ТП "Хоккейный корт", 6 кВ | 0 | 0 | 1600
Ангарские электрические сети | г. Ангарск | ТП Н-811 | 0 | 0 | 504
Ангарские электрические сети | г. Ангарск | ТП ФН-23 | 0 | 0 | 320
Ангарские электрические сети | п. Одинск | КТПН-1, п. Одинск, 6/10 кВ | 0 | 0 | 100
Ангарские электрические сети | п. Одинск | КТПН-2, п. Одинск, 6/10 кВ | 0 | 0 | 100
Ангарские электрические сети | п. Одинск | ТП-3, п. Одинск, 10 кВ | 0 | 0 | 200
Ангарские электрические сети | п. Одинск | ТП-4, п. Одинск, 10 кВ | 0 | 0 | 164
Ангарские электрические сети | п. Одинск | КТПН - 5, п. Одинск, 6/10 кВ | 0 | 0 | 62
Ангарские электрические сети | п. Одинск | ТП - 7, п. Одинск, 10 кВ | 0 | 0 | 158
Ангарские электрические сети | п. Одинск | КТПН - 8, п. Одинск, 10 кВ | 0 | 0 | 157
Ангарские электрические сети | Ангарский район | ТП-70п, пионерлагерь | 0 | 0 | 158
Ангарские электрические сети | Ангарский район | КТПН-41, пионерлагерь, | 0 | 0 | 100
Ангарские электрические сети | Ангарский район | КТПН-83, с. Ново-Ясачная, 10 кВ | 0 | 0 | 140
Ангарские электрические сети | Ангарский район | КТПН-84 | 0 | 0 | 100
Ангарские электрические сети | Ангарский район | КТПН - 404п ф."Дальний" | 0 | 0 | 100
Ангарские электрические сети | Ангарский район | КТПН - 440п "Березовая роща" | 0 | 0 | 13
Ангарские электрические сети | Ангарский район | КТПН - 699п ф."Дальний" | 0 | 0 | 100
Ангарские электрические сети | д. Чебогоры | КТПН-5, Чебогоры | 0 | 0 | 63
Ангарские электрические сети | г. Ангарск | РП-5, 6 кВ | 0 | 0 | 360
Ангарские электрические сети | заимка Веселый кут | КТПН-72, "Веселый кут" | 0 | 0 | 62
Ангарские электрические сети | Ангарский район | ТП КТПН-"Малышовка" Овощехранилище | 0 | 0 | 63
Ангарские электрические сети | Ангарский район | КТПН-4 | 0 | 0 | 100
Ангарские электрические сети | Ангарский район | КТПН-11 | 0 | 0 | 62
Ангарские электрические сети | с. Савватеевка | ТП-1, Савватеевка, 10 кВ | 0 | 0 | 100
Ангарские электрические сети | с. Савватеевка | ТП-2, Савватеевка, 10 кВ | 0 | 0 | 140
Ангарские электрические сети | с. Савватеевка | ТП-5, Савватеевка, 10 кВ | 0 | 0 | 200
Ангарские электрические сети | с. Савватеевка | ТП-8, Савватеевка, 10 кВ | 0 | 0 | 62
Ангарские электрические сети | с. Савватеевка | ТП-9, Савватеевка, 10 кВ | 0 | 0 | 164
Ангарские электрические сети | с. Ново-Одинск | СКТП-13 Ново-Одинск | 0 | 0 | 62
Ангарские электрические сети | Ангарский район | СТП-26, "Берёзка" | 0 | 0 | 63
Ангарские электрические сети | г. Ангарск | ТП-КНС-23 | 0 | 0 | 320
АЭС Усольское подразделение | г. Усолье-Сибирское | ГПП-1 1с.ш. | 3200 | 300 | 0
АЭС Усольское подразделение | г. Усолье-Сибирское | ГПП-1 2с.ш. | 5400 | 1700 | 0
АЭС Усольское подразделение | г. Усолье-Сибирское | ТП-1 | 0 | 0 | 170
АЭС Усольское подразделение | г. Усолье-Сибирское | ТП-1а | 0 | 0 | 150
АЭС Усольское подразделение | г. Усолье-Сибирское | ТП-2 | 0 | 0 | 70
АЭС Усольское подразделение | г. Усолье-Сибирское | ТП-3 | 0 | 0 | 80
АЭС Усольское подразделение | г. Усолье-Сибирское | ТП-5 | 0 | 0 | 150
АЭС Усольское подразделение | г. Усолье-Сибирское | ТП-6 | 0 | 0 | 160
АЭС Усольское подразделение | г. Усолье-Сибирское | ТП-7а | 0 | 0 | 140
АЭС Усольское подразделение | г. Усолье-Сибирское | ТП-8 | 0 | 0 | 155
АЭС Усольское подразделение | г. Усолье-Сибирское | ТП-8а | 0 | 0 | 160
АЭС Усольское подразделение | г. Усолье-Сибирское | ТП-9 | 0 | 0 | 70
АЭС Усольское подразделение | г. Усолье-Сибирское | ТП-10 | 0 | 0 | 155
АЭС Усольское подразделение | г. Усолье-Сибирское | ТП-11 | 0 | 0 | 100
АЭС Усольское подразделение | г. Усолье-Сибирское | ТП-11а | 0 | 0 | 120
АЭС Усольское подразделение | г. Усолье-Сибирское | ТП-12 | 0 | 0 | 42
АЭС Усольское подразделение | г. Усолье-Сибирское | ТП-12а | 0 | 0 | 210
АЭС Усольское подразделение | г. Усолье-Сибирское | ТП-13 | 0 | 0 | 50
АЭС Усольское подразделение | г. Усолье-Сибирское | ТП-14 | 0 | 0 | 200
АЭС Усольское подразделение | г. Усолье-Сибирское | ТП-15 | 0 | 0 | 225
АЭС Усольское подразделение | г. Усолье-Сибирское | ТП-16 | 0 | 0 | 100
АЭС Усольское подразделение | г. Усолье-Сибирское | ТП-17 | 0 | 0 | 70
АЭС Усольское подразделение | г. Усолье-Сибирское | ТП-18 | 0 | 0 | 170
АЭС Усольское подразделение | г. Усолье-Сибирское | ТП-19 | 0 | 0 | 250
АЭС Усольское подразделение | г. Усолье-Сибирское | ТП-20 | 0 | 0 | 75
АЭС Усольское подразделение | г. Усолье-Сибирское | ТП-21 | 0 | 0 | 210
АЭС Усольское подразделение | г. Усолье-Сибирское | ТП-22 | 0 | 0 | 250
АЭС Усольское подразделение | г. Усолье-Сибирское | ТП-23 | 0 | 0 | 100
АЭС Усольское подразделение | г. Усолье-Сибирское | ТП-334 | 0 | 0 | 200
АЭС Усольское подразделение | г. Усолье-Сибирское | ТП-26 | 0 | 0 | 250
АЭС Усольское подразделение | г. Усолье-Сибирское | ТП-27 | 0 | 0 | 120
АЭС Усольское подразделение | г. Усолье-Сибирское | ТП-28 | 0 | 0 | 150
АЭС Усольское подразделение | г. Усолье-Сибирское | ТП-29 | 0 | 0 | 250
АЭС Усольское подразделение | г. Усолье-Сибирское | ТП-30 | 0 | 0 | 50
АЭС Усольское подразделение | г. Усолье-Сибирское | ТП-31 | 0 | 0 | 150
АЭС Усольское подразделение | г. Усолье-Сибирское | ТП-32 | 0 | 0 | 100
АЭС Усольское подразделение | г. Усолье-Сибирское | ТП-33 | 0 | 0 | 120
АЭС Усольское подразделение | г. Усолье-Сибирское | ТП-34 | 0 | 0 | 150
АЭС Усольское подразделение | г. Усолье-Сибирское | ТП-35 | 0 | 0 | 100
АЭС Усольское подразделение | г. Усолье-Сибирское | ТП-36 | 0 | 0 | 70
АЭС Усольское подразделение | г. Усолье-Сибирское | ТП-37 | 0 | 0 | 75
АЭС Усольское подразделение | г. Усолье-Сибирское | ТП-38 | 0 | 0 | 80
АЭС Усольское подразделение | г. Усолье-Сибирское | ТП-39 | 0 | 0 | 200
АЭС Усольское подразделение | г. Усолье-Сибирское | ТП-40 | 0 | 0 | 225
АЭС Усольское подразделение | г. Усолье-Сибирское | ТП-41 | 0 | 0 | 210
АЭС Усольское подразделение | г. Усолье-Сибирское | ТП-42 | 0 | 0 | 150
АЭС Усольское подразделение | г. Усолье-Сибирское | ТП-43 | 0 | 0 | 130
АЭС Усольское подразделение | г. Усолье-Сибирское | ТП-44 | 0 | 0 | 135
АЭС Усольское подразделение | г. Усолье-Сибирское | ТП-45 | 0 | 0 | 200
АЭС Усольское подразделение | г. Усолье-Сибирское | ТП-46 | 0 | 0 | 100
АЭС Усольское подразделение | г. Усолье-Сибирское | ТП-47 | 0 | 0 | 30
АЭС Усольское подразделение | г. Усолье-Сибирское | ТП-48 | 0 | 0 | 145
АЭС Усольское подразделение | г. Усолье-Сибирское | ТП-49 | 0 | 0 | 80
АЭС Усольское подразделение | г. Усолье-Сибирское | ТП-50 | 0 | 0 | 155
АЭС Усольское подразделение | г. Усолье-Сибирское | ТП-51 | 0 | 0 | 60
АЭС Усольское подразделение | г. Усолье-Сибирское | ТП-52 | 0 | 0 | 70
АЭС Усольское подразделение | г. Усолье-Сибирское | ТП-53 | 0 | 0 | 60
АЭС Усольское подразделение | г. Усолье-Сибирское | ТП-53а | 0 | 0 | 150
АЭС Усольское подразделение | г. Усолье-Сибирское | ТП-54 | 0 | 0 | 100
АЭС Усольское подразделение | г. Усолье-Сибирское | ТП-55 | 0 | 0 | 60
АЭС Усольское подразделение | г. Усолье-Сибирское | ТП-56 | 0 | 0 | 55
АЭС Усольское подразделение | г. Усолье-Сибирское | ТП-57 | 0 | 0 | 100
АЭС Усольское подразделение | г. Усолье-Сибирское | ТП-59 | 0 | 0 | 90
АЭС Усольское подразделение | г. Усолье-Сибирское | ТП-60 | 0 | 0 | 200
АЭС Усольское подразделение | г. Усолье-Сибирское | ТП-60а | 0 | 0 | 100
АЭС Усольское подразделение | г. Усолье-Сибирское | ТП-61 | 0 | 0 | 80
АЭС Усольское подразделение | г. Усолье-Сибирское | ТП-62 | 0 | 0 | 120
АЭС Усольское подразделение | г. Усолье-Сибирское | ТП-63 | 0 | 0 | 50
АЭС Усольское подразделение | г. Усолье-Сибирское | ТП-64 | 0 | 0 | 85
АЭС Усольское подразделение | г. Усолье-Сибирское | ТП-66 | 0 | 0 | 110
АЭС Усольское подразделение | г. Усолье-Сибирское | ТП-71 | 0 | 0 | 155
АЭС Усольское подразделение | г. Усолье-Сибирское | ТП-71а | 0 | 0 | 110
АЭС Усольское подразделение | г. Усолье-Сибирское | ТП-72 | 0 | 0 | 120
АЭС Усольское подразделение | г. Усолье-Сибирское | ТП-73 | 0 | 0 | 155
АЭС Усольское подразделение | г. Усолье-Сибирское | ТП-73б | 0 | 0 | 250
АЭС Усольское подразделение | г. Усолье-Сибирское | ТП-74 | 0 | 0 | 150
АЭС Усольское подразделение | г. Усолье-Сибирское | ТП-74а | 0 | 0 | 155
АЭС Усольское подразделение | г. Усолье-Сибирское | ТП-75 | 0 | 0 | 120
АЭС Усольское подразделение | г. Усолье-Сибирское | ТП-76 | 0 | 0 | 130
АЭС Усольское подразделение | г. Усолье-Сибирское | ТП-76а | 0 | 0 | 145
АЭС Усольское подразделение | г. Усолье-Сибирское | ТП-81 | 0 | 0 | 80
АЭС Усольское подразделение | г. Усолье-Сибирское | ТП-82 | 0 | 0 | 120
АЭС Усольское подразделение | г. Усолье-Сибирское | ТП-83 | 0 | 0 | 200
АЭС Усольское подразделение | г. Усолье-Сибирское | ТП-84 | 0 | 0 | 250
АЭС Усольское подразделение | г. Усолье-Сибирское | ТП-85 | 0 | 0 | 30
АЭС Усольское подразделение | г. Усолье-Сибирское | ТП-86 | 0 | 0 | 200
АЭС Усольское подразделение | г. Усолье-Сибирское | ТП-88 | 0 | 0 | 50
АЭС Усольское подразделение | г. Усолье-Сибирское | ТП-89 | 0 | 0 | 70
АЭС Усольское подразделение | г. Усолье-Сибирское | ТП-92 | 0 | 0 | 110
АЭС Усольское подразделение | г. Усолье-Сибирское | ТП-94 | 0 | 0 | 120
АЭС Усольское подразделение | г. Усолье-Сибирское | ТП-94а | 0 | 0 | 155
АЭС Усольское подразделение | г. Усолье-Сибирское | ТП-95 | 0 | 0 | 50
АЭС Усольское подразделение | г. Усолье-Сибирское | ТП-95а | 0 | 0 | 80
АЭС Усольское подразделение | г. Усолье-Сибирское | ТП-96 | 0 | 0 | 100
АЭС Усольское подразделение | г. Усолье-Сибирское | ТП-97 | 0 | 0 | 60
АЭС Усольское подразделение | г. Усолье-Сибирское | ТП-98 | 0 | 0 | 50
АЭС Усольское подразделение | г. Усолье-Сибирское | ТП-99 | 0 | 0 | 70
АЭС Усольское подразделение | г. Усолье-Сибирское | ТП-100 | 0 | 0 | 130
АЭС Усольское подразделение | г. Усолье-Сибирское | ТП-101 | 0 | 0 | 120
АЭС Усольское подразделение | г. Усолье-Сибирское | ТП-102 | 0 | 0 | 200
АЭС Усольское подразделение | г. Усолье-Сибирское | ТП-103 | 0 | 0 | 120
АЭС Усольское подразделение | г. Усолье-Сибирское | ТП-104 | 0 | 0 | 210
АЭС Усольское подразделение | г. Усолье-Сибирское | ТП-105 | 0 | 0 | 200
АЭС Усольское подразделение | г. Усолье-Сибирское | ТП-106 | 0 | 0 | 220
АЭС Усольское подразделение | г. Усолье-Сибирское | ТП-107 | 0 | 0 | 225
АЭС Усольское подразделение | г. Усолье-Сибирское | ТП-108 | 0 | 0 | 200
АЭС Усольское подразделение | г. Усолье-Сибирское | ТП-109 | 0 | 0 | 160
АЭС Усольское подразделение | г. Усолье-Сибирское | ТП-110 | 0 | 0 | 140
АЭС Усольское подразделение | г. Усолье-Сибирское | ТП-111 | 0 | 0 | 130
АЭС Усольское подразделение | г. Усолье-Сибирское | ТП-112 | 0 | 0 | 145
АЭС Усольское подразделение | г. Усолье-Сибирское | ТП-113 | 0 | 0 | 155
АЭС Усольское подразделение | г. Усолье-Сибирское | ТП-114 | 0 | 0 | 210
АЭС Усольское подразделение | г. Усолье-Сибирское | ТП-117 | 0 | 0 | 200
АЭС Усольское подразделение | г. Усолье-Сибирское | ТП-118 | 0 | 0 | 250
АЭС Усольское подразделение | г. Усолье-Сибирское | ТП-119 | 0 | 0 | 100
АЭС Усольское подразделение | г. Усолье-Сибирское | ТП-120 | 0 | 0 | 230
АЭС Усольское подразделение | г. Усолье-Сибирское | ТП-121 | 0 | 0 | 200
АЭС Усольское подразделение | г. Усолье-Сибирское | ТП-122 | 0 | 0 | 200
АЭС Усольское подразделение | г. Усолье-Сибирское | ТП-123 | 0 | 0 | 250
АЭС Усольское подразделение | г. Усолье-Сибирское | ТП-124 | 0 | 0 | 150
АЭС Усольское подразделение | г. Усолье-Сибирское | ТП-125 | 0 | 0 | 140
АЭС Усольское подразделение | г. Усолье-Сибирское | ТП-126 | 0 | 0 | 200
АЭС Усольское подразделение | г. Усолье-Сибирское | ТП-127 | 0 | 0 | 250
АЭС Усольское подразделение | г. Усолье-Сибирское | ТП-128 | 0 | 0 | 230
АЭС Усольское подразделение | г. Усолье-Сибирское | ТП-129 | 0 | 0 | 210
АЭС Усольское подразделение | г. Усолье-Сибирское | ТП-130 | 0 | 0 | 150
АЭС Усольское подразделение | г. Усолье-Сибирское | ТП-131 | 0 | 0 | 200
АЭС Усольское подразделение | г. Усолье-Сибирское | ТП-132 | 0 | 0 | 150
АЭС Усольское подразделение | г. Усолье-Сибирское | ТП-133 | 0 | 0 | 210
АЭС Усольское подразделение | г. Усолье-Сибирское | ТП-134 | 0 | 0 | 150
АЭС Усольское подразделение | г. Усолье-Сибирское | ТП-135 | 0 | 0 | 120
АЭС Усольское подразделение | г. Усолье-Сибирское | ТП-136 | 0 | 0 | 155
АЭС Усольское подразделение | г. Усолье-Сибирское | ТП-140 | 0 | 0 | 130
АЭС Усольское подразделение | г. Усолье-Сибирское | ТП-141 | 0 | 0 | 80
АЭС Усольское подразделение | г. Усолье-Сибирское | ТП-336 | 0 | 0 | 200
АЭС Усольское подразделение | г. Усолье-Сибирское | ТП-143 | 0 | 0 | 120
АЭС Усольское подразделение | г. Усолье-Сибирское | ТП-144 | 0 | 0 | 150
АЭС Усольское подразделение | г. Усолье-Сибирское | ТП-147 | 0 | 0 | 100
АЭС Усольское подразделение | г. Усолье-Сибирское | ТП-148 | 0 | 0 | 60
АЭС Усольское подразделение | г. Усолье-Сибирское | ТП-150 | 0 | 0 | 60
АЭС Усольское подразделение | г. Усолье-Сибирское | ТП-151 | 0 | 0 | 150
АЭС Усольское подразделение | г. Усолье-Сибирское | ТП-152 | 0 | 0 | 160
АЭС Усольское подразделение | г. Усолье-Сибирское | ТП-153 | 0 | 0 | 180
АЭС Усольское подразделение | г. Усолье-Сибирское | ТП-154 | 0 | 0 | 200
АЭС Усольское подразделение | г. Усолье-Сибирское | ТП-155 | 0 | 0 | 120
АЭС Усольское подразделение | г. Усолье-Сибирское | ТП-157 | 0 | 0 | 60
АЭС Усольское подразделение | г. Усолье-Сибирское | ТП-158 | 0 | 0 | 50
АЭС Усольское подразделение | г. Усолье-Сибирское | ТП-159 | 0 | 0 | 180
АЭС Усольское подразделение | г. Усолье-Сибирское | ТП-160 | 0 | 0 | 160
АЭС Усольское подразделение | г. Усолье-Сибирское | ТП-161 | 0 | 0 | 140
АЭС Усольское подразделение | г. Усолье-Сибирское | ТП-162 | 0 | 0 | 135
АЭС Усольское подразделение | г. Усолье-Сибирское | ТП-163 | 0 | 0 | 160
АЭС Усольское подразделение | г. Усолье-Сибирское | ТП-164 | 0 | 0 | 20
АЭС Усольское подразделение | г. Усолье-Сибирское | ТП-165 | 0 | 0 | 50
АЭС Усольское подразделение | г. Усолье-Сибирское | ТП-166 | 0 | 0 | 100
АЭС Усольское подразделение | г. Усолье-Сибирское | ТП-172 | 0 | 0 | 50
АЭС Усольское подразделение | г. Усолье-Сибирское | ТП-172а | 0 | 0 | 100
АЭС Усольское подразделение | г. Усолье-Сибирское | ТП-173 | 0 | 0 | 120
АЭС Усольское подразделение | г. Усолье-Сибирское | ТП-174 | 0 | 0 | 150
АЭС Усольское подразделение | г. Усолье-Сибирское | ТП-175 | 0 | 0 | 180
АЭС Усольское подразделение | г. Усолье-Сибирское | ТП-176 | 0 | 0 | 195
АЭС Усольское подразделение | г. Усолье-Сибирское | ТП-177 | 0 | 0 | 50
АЭС Усольское подразделение | г. Усолье-Сибирское | ТП-208 | 0 | 0 | 50
АЭС Усольское подразделение | г. Усолье-Сибирское | ТП-226 | 0 | 0 | 120
АЭС Усольское подразделение | г. Усолье-Сибирское | ТП-229 | 0 | 0 | 150
АЭС Усольское подразделение | г. Усолье-Сибирское | ТП-232 | 0 | 0 | 130
АЭС Усольское подразделение | г. Усолье-Сибирское | ТП-236 | 0 | 0 | 140
АЭС Усольское подразделение | г. Усолье-Сибирское | ТП-295а | 0 | 0 | 80
АЭС Усольское подразделение | г. Усолье-Сибирское | ТП-295б | 0 | 0 | 80
АЭС Усольское подразделение | г. Усолье-Сибирское | ТП-311 | 0 | 0 | 150
АЭС Усольское подразделение | г. Усолье-Сибирское | ТП-318 | 0 | 0 | 200
АЭС Усольское подразделение | г. Усолье-Сибирское | ТП-319 | 0 | 0 | 200
АЭС Усольское подразделение | г. Усолье-Сибирское | ТП-321 | 0 | 0 | 120
АЭС Усольское подразделение | г. Усолье-Сибирское | ТП-322 | 0 | 0 | 250
АЭС Усольское подразделение | г. Усолье-Сибирское | ТП-327 | 0 | 0 | 10
АЭС Усольское подразделение | г. Усолье-Сибирское | ТП-221 | 0 | 0 | 20
АЭС Усольское подразделение | г. Усолье-Сибирское | ТП-222 | 0 | 0 | 100
АЭС Усольское подразделение | г. Усолье-Сибирское | ТП-223 | 0 | 0 | 20
АЭС Усольское подразделение | г. Усолье-Сибирское | ТП-224 | 0 | 0 | 300
АЭС Усольское подразделение | г. Усолье-Сибирское | РП-7 1 с.ш | 0 | 1900 | 0
АЭС Усольское подразделение | г. Усолье-Сибирское | РП-7 2 с.ш. | 0 | 2100 | 0
АЭС Усольское подразделение | Усольский район д.Черемшанка | 3(514) | 0 | 0 | 25
АЭС Усольское подразделение | Усольский район п.Б.Елань | ТП-842 | 0 | 0 | 60
АЭС Усольское подразделение | Усольский район п.Б.Елань | ТП-843 | 0 | 0 | 40
АЭС Усольское подразделение | Усольский район п.Б.Елань | ТП-844 | 0 | 0 | 100
АЭС Усольское подразделение | Усольский район п.Белогорск | ТП-773(436) | 0 | 0 | 50
АЭС Усольское подразделение | Усольский район п.Белореченский | ТП-201 | 0 | 0 | 200
АЭС Усольское подразделение | Усольский район п.Белореченский | ТП-202 | 0 | 0 | 180
АЭС Усольское подразделение | Усольский район п.Белореченский | ТП-203 | 0 | 0 | 200
АЭС Усольское подразделение | Усольский район п.Белореченский | ТП-204 | 0 | 0 | 250
АЭС Усольское подразделение | Усольский район п.Белореченский | ТП-205 | 0 | 0 | 100
АЭС Усольское подразделение | Усольский район п.Белореченский | ТП-206 | 0 | 0 | 80
АЭС Усольское подразделение | Усольский район п.Белореченский | ТП-207 | 0 | 0 | 150
АЭС Усольское подразделение | Усольский район п.Мишелевка | ТП-1 | 0 | 0 | 180
АЭС Усольское подразделение | Усольский район п.Мишелевка | ТП-2 | 0 | 0 | 200
АЭС Усольское подразделение | Усольский район п.Мишелевка | ТП-3 | 0 | 0 | 190
АЭС Усольское подразделение | Усольский район п.Мишелевка | ТП-4 | 0 | 0 | 80
АЭС Усольское подразделение | Усольский район п.Мишелевка | ТП-5 | 0 | 0 | 40
АЭС Усольское подразделение | Усольский район п.Мишелевка | ТП-6 | 0 | 0 | 20
АЭС Усольское подразделение | Усольский район п.Мишелевка | ТП-7 | 0 | 0 | 20
АЭС Усольское подразделение | Усольский район п.Мишелевка | ТП-8 | 0 | 0 | 15
АЭС Усольское подразделение | Усольский район п.Мишелевка | ТП-9 | 0 | 0 | 100
АЭС Усольское подразделение | Усольский район п.Мишелевка | ТП-10 | 0 | 0 | 80
АЭС Усольское подразделение | Усольский район п.Мишелевка | ТП-11 | 0 | 0 | 60
АЭС Усольское подразделение | Усольский район п.Мишелевка | ТП-12 | 0 | 0 | 40
АЭС Усольское подразделение | Усольский район п.Мишелевка | ТП-13 | 0 | 0 | 70
АЭС Усольское подразделение | Усольский район п.Мишелевка | ТП-14 | 0 | 0 | 50
АЭС Усольское подразделение | Усольский район п.Мишелевка | ТП-15 | 0 | 0 | 45
АЭС Усольское подразделение | Усольский район п.Мишелевка | ТП-17 | 0 | 0 | 90
АЭС Усольское подразделение | Усольский район п.Мишелевка | ТП-20 | 0 | 0 | 10
АЭС Усольское подразделение | Усольский район п.Мишелевка | РП-10 | 0 | 150 | 0
АЭС Усольское подразделение | Усольский район п.Новомальтинск | ТП-1 | 0 | 0 | 200
АЭС Усольское подразделение | Усольский район п.Новомальтинск | ТП-2 | 0 | 0 | 150
АЭС Усольское подразделение | Усольский район п.Новомальтинск | ТП-3 | 0 | 0 | 250
АЭС Усольское подразделение | Усольский район п.Новомальтинск | ТП-4 | 0 | 0 | 80
АЭС Усольское подразделение | Усольский район п.Новомальтинск | ТП-5 | 0 | 0 | 250
АЭС Усольское подразделение | Усольский район п.Новомальтинск | ТП-6 | 0 | 0 | 250
АЭС Усольское подразделение | Усольский район п.Раздолье | ТП-1(512) | 0 | 0 | 100
АЭС Усольское подразделение | Усольский район п.Раздолье | ТП-2(513) | 0 | 0 | 50
АЭС Усольское подразделение | Усольский район п.Раздолье | ТП-4(511) | 0 | 0 | 15
АЭС Усольское подразделение | Усольский район п.Раздолье | ТП-5(509) | 0 | 0 | 30
АЭС Усольское подразделение | Усольский район п.Тайтурка | ТП-10 | 0 | 0 | 100
АЭС Усольское подразделение | Усольский район п.Тайтурка | ТП-11 | 0 | 0 | 100
АЭС Усольское подразделение | Усольский район п.Тайтурка | ТП-12 | 0 | 0 | 150
АЭС Усольское подразделение | Усольский район п.Тайтурка | ТП-13 | 0 | 0 | 130
АЭС Усольское подразделение | Усольский район п.Тайтурка | ТП-14 | 0 | 0 | 50
АЭС Усольское подразделение | Усольский район п.Тайтурка | ТП-15 | 0 | 0 | 100
АЭС Усольское подразделение | Усольский район п.Тайтурка | ТП-16 | 0 | 0 | 100
АЭС Усольское подразделение | Усольский район п.Тайтурка | ТП-17 | 0 | 0 | 120
АЭС Усольское подразделение | Усольский район п.Тайтурка | ТП-18 | 0 | 0 | 130
АЭС Усольское подразделение | Усольский район п.Тайтурка | ТП-19 | 0 | 0 | 120
АЭС Усольское подразделение | Усольский район п.Тайтурка | ТП-20 | 0 | 0 | 100
АЭС Усольское подразделение | Усольский район п.Тайтурка | ТП-792 | 0 | 0 | 20
АЭС Усольское подразделение | Усольский район п.Тельма | ТП-170а(149) | 0 | 0 | 150
АЭС Усольское подразделение | Усольский район п.Тельма | ТП-170 | 0 | 0 | 100
АЭС Усольское подразделение | Усольский район п.Тельма | ТП-181 | 0 | 0 | 150
АЭС Усольское подразделение | Усольский район п.Тельма | ТП-182 | 0 | 0 | 130
АЭС Усольское подразделение | Усольский район п.Тельма | ТП-183 | 0 | 0 | 120
АЭС Усольское подразделение | Усольский район п.Тельма | ТП-184(143) | 0 | 0 | 0
АЭС Усольское подразделение | Усольский район п.Тельма | ТП-188 | 0 | 0 | 130
АЭС Усольское подразделение | Усольский район п.Тельма | ТП-190 | 0 | 0 | 145
АЭС Усольское подразделение | Усольский район с.Ершовка | ТП-619 | 0 | 0 | 20
АЭС Усольское подразделение | Усольский район с.Мальта | ТП-191 | 0 | 0 | 150
АЭС Усольское подразделение | Усольский район с.Мальта | ТП-192 | 0 | 0 | 80
АЭС Усольское подразделение | Усольский район с.Мальта | ТП-193(779) | 0 | 0 | 40
АЭС Усольское подразделение | Усольский район с.Мальта | ТП-194 | 0 | 0 | 100
АЭС Усольское подразделение | Усольский район с.Мальта | ТП-195 | 0 | 0 | 100
АЭС Усольское подразделение | Усольский район с.Мальта | ТП-196 | 0 | 0 | 150
АЭС Усольское подразделение | Усольский район с.Мальта | ТП-197 | 0 | 0 | 150
АЭС Усольское подразделение | Усольский район с.Мальта | ТП-199 | 0 | 0 | 100
АЭС Усольское подразделение | Усольский район с.Мальта | ТП-326 | 0 | 0 | 140
АЭС Усольское подразделение | Усольский район с.Мальта | ТП-782(419) | 0 | 0 | 200
АЭС Усольское подразделение | Усольский район с.Сосновка | ТП-764(444) | 0 | 0 | 120
АЭС Усольское подразделение | Усольский район с.Хайта | ТП-712 | 0 | 0 | 100
АЭС Усольское подразделение | Усольский район с.Хайта | ТП-749(448) | 0 | 0 | 70
АЭС Усольское подразделение | Усольский район с.Хайта | ТП-761(417) | 0 | 0 | 45
АЭС Усольское подразделение | Усольский район с.Целоты | ТП-14(614) | 0 | 0 | 15
Иркутские электрические сети | п. Новоиркутский | ТП-771 "Парусная" |  |  | 150
Иркутские электрические сети | п. Маркова | ТП-739 "Васильковая" |  |  | 100
Иркутские электрические сети | п. Маркова | ТП-740 "Рябиновая" |  |  | 100
Иркутские электрические сети | п. Маркова | ТП-741 "Яблоневая" |  |  | 100
Иркутские электрические сети | п. Маркова | ТП-742 "Ольховая" |  |  | 100
Иркутские электрические сети | п. Маркова | ТП-770 "Лесная" |  |  | 250
Иркутские электрические сети | п. Маркова | ТП-788 "Гранитная" |  |  | 100
Иркутские электрические сети | п. Маркова | ТП-790 "Южная" |  |  | 100
Иркутские электрические сети | СНТ Колобок | ТП-767 "СНТ Колобок - Южная" |  |  | 200
Иркутские электрические сети | СНТ Колобок | ТП-772 "СНТ Колобок - Вишневая" |  |  | 100
Иркутские электрические сети | СНТ Колобок | ТП-773 "СНТ Колобок - Брусничная" |  |  | 200
Иркутские электрические сети | СНТ Колобок | ТП-781 "СНТ Колобок - Центральная" |  |  | 200
Иркутские электрические сети | СНТ Колобок | ТП-782 "СНТ Колобок - Рябиновая" |  |  | 200
Иркутские электрические сети | СНТ Колобок | ТП-783 "СНТ Колобок - Клубничная" |  |  | 200
Иркутские электрические сети | СНТ Водоканал | ТП-758 "СНТ Водоканал 3" |  |  | 100
Иркутские электрические сети | СНТ Водоканал | ТП-759 "СНТ Водоканал 2" |  |  | 200
Иркутские электрические сети | п. М. Падь | ТП-796 "Лесная" |  |  | 100
Иркутские электрические сети | с. Смоленщина | ТП-736 "Юности" |  |  | 100
Иркутские электрические сети | с. Смоленщина | ТП-737 "Родниковая" |  |  | 100
Иркутские электрические сети | с. Смоленщина | ТП-809 "Майская" |  |  | 100
Иркутские электрические сети | с. Смоленщина | ТП-776 "2-й массив - Култукская" |  |  | 200
Иркутские электрические сети | с. Смоленщина | ТП-802 "6-й массив" |  |  | 200
Иркутские электрические сети | с. Смоленщина | ТП-803 "7-й массив" |  |  | 200
Иркутские электрические сети | с. Смоленщина | ТП-804 "Брусичная - 3-й, 5-й массивы" |  |  | 200
Иркутские электрические сети | ДНТ Эвард | ТП-797 "Эвард" |  |  | 100
Иркутские электрические сети | Автодорога Иркутск - Б. Голоустная | ТП-518 "Карьер-28" |  |  | 100
Иркутские электрические сети | п. Добролет | ТП-774 "Поселок 1" |  |  | 100
Иркутские электрические сети | п. Добролет | ТП-775 "Поселок 2" |  |  | 100
Иркутские электрические сети | Байкальский тракт | ТП-527 "Очистные сооружения" |  |  | 300
Иркутские электрические сети | г. Байкальск | ГПП-1 |  | 1500
Иркутские электрические сети | п. Утулик | ПС 35/6 "Утулик" |  | 4000
Иркутские электрические сети | г. Слюдянка | ТП-21А |  |  | 100
Мамско-Чуйские электрические сети | п. Мусковит | ПС-110/35/6 кВ "Мусковит" | 4000
Мамско-Чуйские электрические сети | п. Мама | ПС-35/6/0,4 кВ "Мама" |  | 2000
Мамско-Чуйские электрические сети | п. Витимский | ПС-35/10 кВ "Витимский" |  | 1000
Мамско-Чуйские электрические сети | п. Луговский | ПС-35/6 кВ "Луговка" |  | 500
Тайшетские электрические сети | г. Тайшет | ТП-28 |  |  | 80
Тайшетские электрические сети | г. Тайшет | ТП-48 |  |  | 160
Тайшетские электрические сети | г. Тайшет | ТП-65а |  |  | 160
Тайшетские электрические сети | г. Тайшет | ТП-67а (Т-1+Т-2) |  |  | 692
Тайшетские электрические сети | г. Тайшет | ТП-71 (Т-1+Т-2) |  |  | 221
Тайшетские электрические сети | г. Тайшет | ТП-93 (Т-1+Т-2) |  |  | 460
Тайшетские электрические сети | г. Тайшет | ТП-94 |  |  | 242
Тайшетские электрические сети | г. Тайшет | ТП-95 |  |  | 70
Тайшетские электрические сети | г. Тайшет | ТП-96 (Т-1+Т-2) |  |  | 217
Тайшетские электрические сети | г. Тайшет | ТП-99 (Т-1+Т-2) |  |  | 440
Тайшетские электрические сети | г. Тайшет | ТП-104 |  |  | 150
Тайшетские электрические сети | г. Тайшет | ТП-105 |  |  | 25
Тайшетские электрические сети | г. Тайшет | ТП-107 |  |  | 166
Тайшетские электрические сети | г. Тайшет | ТП-116 |  |  | 33
Тайшетские электрические сети | г. Тайшет | ТП-117 |  |  | 17
Тайшетские электрические сети | г. Тайшет | ТП-123 |  |  | 261
Тайшетские электрические сети | г. Тайшет | ТП-124 |  |  | 300
Тайшетские электрические сети | г. Тайшет | ТП-125 |  |  | 21
Тайшетские электрические сети | г. Тайшет | ТП-129 |  |  | 251
Тайшетские электрические сети | р.п. Квиток | ТП-6 |  |  | 126
Усть-Кутские электрические сети | г. Усть-Кут | ПС "Бирюсинка" |  | 200
Усть-Кутские электрические сети | п. Улькан | ПС "Улькан" |  | 600
Усть-Кутские электрические сети | п. Ручей | ПС "Ручей" | 1000 | 0
Черемховские электрические сети | п.Михайловка Черемховский район | ПС 110/35/10кВ Тяговая Половина | 1330.1
Черемховские электрические сети | п.Тальники Черемховский район | ПС 35/10 Тальники, ввод |  | 706.2
Черемховские электрические сети | г.Свирск | ПС 35/6кВ "РРЗ"ЗРУ-6кВ, яч. 14 |  | 285.6
Черемховские электрические сети | г.Свирск | ПС 110/35/6кВ Свирск, яч.48 |  | 334.7
Черемховские электрические сети | г.Свирск | ПС 110/35/6кВ Свирск, яч.33 |  | 273.6
Черемховские электрические сети | г.Свирск | ПС 110/35/6кВ Свирск, яч.21 |  | 247.5
Черемховские электрические сети | г.Черемхово | РП-6кВ Малый Артем , яч.6 |  | 138.3
Черемховские электрические сети | г.Черемхово | РП-6кВ Малый Артем, яч.9 |  | 125.4
Черемховские электрические сети | п.Забитуй Аларский район | ПС 35/6кВ "Шахта Забитуй",ввод 2 |  | 209
Черемховские электрические сети | г.Черемхово | ПС 35/6кВ "Первомайская",яч.1 |  | 265.4
Черемховские электрические сети | г.Черемхово | ПС 35/6кВ"Ново-Гришевская", яч.19 |  | 503.9
Черемховские электрические сети | г.Черемхово | ПС 35/6кВ"Ново-Гришевская", яч.13 |  | 243
Черемховские электрические сети | г.Черемхово | ПС 35/6кВ Западная-3, яч.24 |  | 212.3
Черемховские электрические сети | г.Черемхово | РП-6кВ Западная-1, яч.3 |  | 596.3
Черемховские электрические сети | г.Черемхово | ПС 35/6кВ ТЭЦ-12 ,яч.24 |  | 426.9
Черемховские электрические сети | г.Черемхово | ТП 173 |  |  | 463.5348
Черемховские электрические сети | г.Черемхово | ТП 71 |  |  | 458.7724
Черемховские электрические сети | г.Черемхово | ТП 149 |  |  | 326.1688
Черемховские электрические сети | г.Черемхово | ТП 190 |  |  | 350.0969
Черемховские электрические сети | г.Черемхово | ТП- 66 |  |  | 369.9601
Черемховские электрические сети | г.Черемхово | ТП - 67 |  |  | 311.5165
Черемховские электрические сети | г.Черемхово | ТП- 60 |  |  | 192.8278
Черемховские электрические сети | г.Черемхово | ТП- 62 |  |  | 191.3113
Черемховские электрические сети | г.Черемхово | ТП 72 |  |  | 170.6443
Усть-Ордынские электрические сети | п. Усть-Ордынский | Аленушка |  |  | 64
Усть-Ордынские электрические сети | п. Усть-Ордынский | Балябина |  |  | 48
Усть-Ордынские электрические сети | п. Усть-Ордынский | Башня |  |  | 25
Усть-Ордынские электрические сети | п. Усть-Ордынский | Буденного |  |  | 125
Усть-Ордынские электрические сети | п. Усть-Ордынский | Булен |  |  | 80
Усть-Ордынские электрические сети | п. Усть-Ордынский | Водоканал-2 |  |  | 20
Усть-Ордынские электрические сети | п. Усть-Ордынский | Военкомат |  |  | 35
Усть-Ордынские электрические сети | п. Усть-Ордынский | Волконского |  |  | 85
Усть-Ордынские электрические сети | п. Усть-Ордынский | Гослесхоз |  |  | 23
Усть-Ордынские электрические сети | п. Усть-Ордынский | Жукова |  |  | 54
Усть-Ордынские электрические сети | п. Усть-Ордынский | Западная |  |  | 80
Усть-Ордынские электрические сети | п. Усть-Ордынский | Иркутская |  |  | 45
Усть-Ордынские электрические сети | п. Усть-Ордынский | К-700 |  |  | 105
Усть-Ордынские электрические сети | п. Усть-Ордынский | Луговая |  |  | 165
Усть-Ордынские электрические сети | п. Усть-Ордынский | Малеева |  |  | 12
Усть-Ордынские электрические сети | п. Усть-Ордынский | Микрорайон |  |  | 30
Усть-Ордынские электрические сети | п. Усть-Ордынский | Муринская |  |  | 109
Усть-Ордынские электрические сети | п. Усть-Ордынский | Милиция |  |  | 125
Усть-Ордынские электрические сети | п. Усть-Ордынский | Мира |  |  | 55
Усть-Ордынские электрические сети | п. Усть-Ордынский | Полевая |  |  | 48
Усть-Ордынские электрические сети | п. Усть-Ордынский | Ровинского |  |  | 35
Усть-Ордынские электрические сети | п. Усть-Ордынский | РСУ |  |  | 90
Усть-Ордынские электрические сети | п. Усть-Ордынский | Рынок |  |  | 100
Усть-Ордынские электрические сети | п. Усть-Ордынский | Сайдукова |  |  | 64
Усть-Ордынские электрические сети | п. Усть-Ордынский | Северная |  |  | 165
Усть-Ордынские электрические сети | п. Усть-Ордынский | Советская |  |  | 80
Усть-Ордынские электрические сети | п. Усть-Ордынский | Столовая |  |  | 32
Усть-Ордынские электрические сети | п. Усть-Ордынский | Терешковой |  |  | 134
Усть-Ордынские электрические сети | п. Усть-Ордынский | Улыбка |  |  | 60
Усть-Ордынские электрические сети | п. Усть-Ордынский | УООС |  |  | 41
Усть-Ордынские электрические сети | п. Усть-Ордынский | УЭС |  |  | 115
Усть-Ордынские электрические сети | п. Усть-Ордынский | Хлебокомбинат |  |  | 80
Усть-Ордынские электрические сети | п. Усть-Ордынский | Чапаева |  |  | 41
Усть-Ордынские электрические сети | п. Усть-Ордынский | Школа № 3 |  |  | 36
Усть-Ордынские электрические сети | п. Усть-Ордынский | Школа № 4 |  |  | 40
Усть-Ордынские электрические сети | п. Усть-Ордынский | Суворова |  |  | 66
Усть-Ордынские электрические сети | п. Усть-Ордынский | Маслозавод |  |  | 28
Усть-Ордынские электрические сети | п. Усть-Ордынский | Тубдиспансер |  |  | 100
Усть-Ордынские электрические сети | п. Усть-Ордынский | Туполева |  |  | 24
Усть-Ордынские электрические сети | п. Усть-Ордынский | Пикуля |  |  | 35
Усть-Ордынские электрические сети | п. Усть-Ордынский | Депутатская |  |  | 51
Усть-Ордынские электрические сети | п. Усть-Ордынский | ПТУ-59 |  |  | 30
Усть-Ордынские электрические сети | п. Усть-Ордынский | Дачная |  |  | 48
Усть-Ордынские электрические сети | п. Усть-Ордынский | Некрасова |  |  | 153
Усть-Ордынские электрические сети | п. Усть-Ордынский | Быкова |  |  | 45
Усть-Ордынские электрические сети | п. Усть-Ордынский | Светлая |  |  | 34
Усть-Ордынские электрические сети | п. Усть-Ордынский | ХПП |  |  | 100
Усть-Ордынские электрические сети | п. Усть-Ордынский | Летняя |  |  | 22
Усть-Ордынские электрические сети | п. Усть-Ордынский | Солнышко |  |  | 39
Усть-Ордынские электрические сети | п. Усть-Ордынский | Школьная |  |  | 61
Усть-Ордынские электрические сети | с. Баяндай | Госбанк |  |  | 57
Усть-Ордынские электрические сети | с. Баяндай | Набережная |  |  | 52
Усть-Ордынские электрические сети | с. Баяндай | Стадион |  |  | 35
Усть-Ордынские электрические сети | с. Баяндай | Кинотеатр |  |  | 50
Усть-Ордынские электрические сети | с. Баяндай | Туяна |  |  | 65
Усть-Ордынские электрические сети | с. Баяндай | РУС |  |  | 93
Усть-Ордынские электрические сети | с. Баяндай | Библиотека |  |  | 38
Усть-Ордынские электрические сети | с. Баяндай | Ветлечебница |  |  | 33
Усть-Ордынские электрические сети | с. Баяндай | Российская |  |  | 118
Усть-Ордынские электрические сети | с. Баяндай | Некундэ |  |  | 53
Усть-Ордынские электрические сети | с. Баяндай | ЦК |  |  | 250
Усть-Ордынские электрические сети | с. Баяндай | ЦК Резерв |  |  | 250
Усть-Ордынские электрические сети | с. Баяндай | ПУЖКХ |  |  | 52
Усть-Ордынские электрические сети | с. Баяндай | КСК |  |  | 144
Усть-Ордынские электрические сети | с. Баяндай | Дорожная |  |  | 58
Усть-Ордынские электрические сети | с. Баяндай | Генерала Иванова |  |  | 158
Усть-Ордынские электрические сети | с. Баяндай | Речная |  |  | 83
Усть-Ордынские электрические сети | с. Баяндай | Юбилейная |  |  | 152
Усть-Ордынские электрические сети | с. Баяндай | Милицейская |  |  | 50
Усть-Ордынские электрические сети | с. Баяндай | 60 лет |  |  | 56
Усть-Ордынские электрические сети | с. Баяндай | Первомайская |  |  | 71
Усть-Ордынские электрические сети | с. Баяндай | 9 Мая |  |  | 70
Усть-Ордынские электрические сети | с. Хогот | Школа-Хогот |  |  | 200
Усть-Ордынские электрические сети | п. Бохан | Автовокзал |  |  | 15
Усть-Ордынские электрические сети | п. Бохан | Больничная |  |  | 35
Усть-Ордынские электрические сети | п. Бохан | Гагарина |  |  | 50
Усть-Ордынские электрические сети | п. Бохан | Детсад |  |  | 10
Усть-Ордынские электрические сети | п. Бохан | Идинская |  |  | 50
Усть-Ордынские электрические сети | п. Бохан | Комхоз |  |  | 10
Усть-Ордынские электрические сети | п. Бохан | Кундуй |  |  | 30
Усть-Ордынские электрические сети | п. Бохан | Малиновского |  |  | 10
Усть-Ордынские электрические сети | п. Бохан | Маслозавод |  |  | 20
Усть-Ордынские электрические сети | п. Бохан | Педучилище |  |  | 15
Усть-Ордынские электрические сети | п. Бохан | Пищекомбинат |  |  | 70
Усть-Ордынские электрические сети | п. Бохан | Пожарка |  |  | 40
Усть-Ордынские электрические сети | п. Бохан | Садовая |  |  | 30
Усть-Ордынские электрические сети | п. Бохан | Северная |  |  | 20
Усть-Ордынские электрические сети | п. Бохан | Сбербанк |  |  | 25
Усть-Ордынские электрические сети | п. Бохан | Сельхозхимия |  |  | 70
Усть-Ордынские электрические сети | п. Бохан | СХТ - поселок |  |  | 10
Усть-Ордынские электрические сети | п. Бохан | Херетин |  |  | 10
Усть-Ордынские электрические сети | п. Бохан | Чайная |  |  | 25
Усть-Ордынские электрические сети | п. Бохан | Школа |  |  | 75
Усть-Ордынские электрические сети | п. Бохан | Российская |  |  | 50
Усть-Ордынские электрические сети | п. Бохан | Райсоюз |  |  | 50
Усть-Ордынские электрические сети | п. Бохан | Сиреневая |  |  | 150
Усть-Ордынские электрические сети | п. Бохан | Автотехсервис |  |  | 50
Усть-Ордынские электрические сети | п. Бохан | Заводская |  |  | 20
Усть-Ордынские электрические сети | п. Бохан | Пролетарская |  |  | 25
Усть-Ордынские электрические сети | п. Бохан | Матросская |  |  | 10
Усть-Ордынские электрические сети | с. Тутура | ТП 20/0,4кВ Тутура 2 |  |  | 150
Усть-Ордынские электрические сети | п. Жигалово | ТП 10/0,4кВ Посёлок НГРЭ |  |  | 90
Усть-Ордынские электрические сети | п. Жигалово | ТП 10/0,4кВ Совхоз |  |  | 70
Усть-Ордынские электрические сети | п. Жигалово | ТП 10/0,4кВ Тихое Плёсо |  |  | 70
Усть-Ордынские электрические сети | п. Жигалово | ТП 10/0,4кВ Советская |  |  | 170
Усть-Ордынские электрические сети | п. Жигалово | ТП 10/0,4кВ Балахня |  |  | 30
Усть-Ордынские электрические сети | п. Жигалово | ТП 10/0,4кВ Каландаришвилли |  |  | 180
Усть-Ордынские электрические сети | п. Жигалово | ТП 10/0,4кВ ПМК-8 |  |  | 100
Усть-Ордынские электрические сети | п. Качуг | СТО |  |  | 19
Усть-Ордынские электрические сети | п. Качуг | Пристанская |  |  | 25
Усть-Ордынские электрические сети | п. Качуг | СПТУ-12 старая |  |  | 29
Усть-Ордынские электрические сети | п. Качуг | Пожарная часть |  |  | 31
Усть-Ордынские электрические сети | п. Качуг | Лесная |  |  | 20
Усть-Ордынские электрические сети | п. Качуг | Юбилейная |  |  | 15
Усть-Ордынские электрические сети | п. Качуг | Эл.Участок |  |  | 16
Усть-Ордынские электрические сети | п. Качуг | Крупская |  |  | 14
Усть-Ордынские электрические сети | п. Качуг | Межлесхоз |  |  | 20
Усть-Ордынские электрические сети | п. Качуг | Иркутская |  |  | 41
Усть-Ордынские электрические сети | п. Качуг | Северная |  |  | 39
Усть-Ордынские электрические сети | п. Качуг | Этус |  |  | 32
Усть-Ордынские электрические сети | п. Качуг | Победа |  |  | 38
Усть-Ордынские электрические сети | п. Качуг | Гостиница |  |  | 5
Усть-Ордынские электрические сети | п. Качуг | Ленина |  |  | 26
Усть-Ордынские электрические сети | п. Качуг | Вечерняя школа |  |  | 17
Усть-Ордынские электрические сети | п. Качуг | Красноармейская |  |  | 24
Усть-Ордынские электрические сети | п. Качуг | СПМК |  |  | 42
Усть-Ордынские электрические сети | п. Качуг | Пушкина |  |  | 12
Усть-Ордынские электрические сети | п. Качуг | Восточная |  |  | 20
Усть-Ордынские электрические сети | п. Качуг | Октябрьская |  |  | 9
Усть-Ордынские электрические сети | п. Качуг | ДРСУ "Быт" |  |  | 19
Усть-Ордынские электрические сети | п. Качуг | Верхнеленская |  |  | 31
Усть-Ордынские электрические сети | п. Качуг | Кооперативная |  |  | 28
Усть-Ордынские электрические сети | п. Качуг | Федосеева |  |  | 19
Усть-Ордынские электрические сети | п. Качуг | Заводская |  |  | 29
Усть-Ордынские электрические сети | п. Качуг | Школа №2 |  |  | 27
Усть-Ордынские электрические сети | п. Качуг | Звёздочка |  |  | 35
Усть-Ордынские электрические сети | п. Качуг | ЦРБ |  |  | 19
Усть-Ордынские электрические сети | п. Качуг | Котельная школы №1 630 кВа |  |  | 40
Усть-Ордынские электрические сети | п. Качуг | Школа №1 |  |  | 50
Усть-Ордынские электрические сети | п. Качуг | ПСК "Быт" |  |  | 10
Усть-Ордынские электрические сети | п. Качуг | АО "Верхнеленское" |  |  | 100
Усть-Ордынские электрические сети | п. Качуг | ЭЛ.БОЙЛЕРНАЯ |  |  | 50
Усть-Ордынские электрические сети | п. Качуг | КЗПХ |  |  | 35
Усть-Ордынские электрические сети | п. Качуг | Полярная |  |  | 40
Усть-Ордынские электрические сети | п. Качуг | ХПП |  |  | 24
Усть-Ордынские электрические сети | п. Качуг | Ветстанция "Старая" |  |  | 20
Усть-Ордынские электрические сети | п. Качуг | Д / компл. "Радуга" |  |  | 100
Усть-Ордынские электрические сети | п. Качуг | Автомобилистов |  |  | 36
Усть-Ордынские электрические сети | п. Качуг | Судоверфь "Быт" |  |  | 14
Усть-Ордынские электрические сети | п. Качуг | АТП |  |  | 100
Усть-Ордынские электрические сети | п. Качуг | Ветстанция |  |  | 45
Усть-Ордынские электрические сети | п. Качуг | ПМК-8 |  |  | 60
Усть-Ордынские электрические сети | п. Качуг | Звездная |  |  | 30
Усть-Ордынские электрические сети | п. Качуг | Рябиновая |  |  | 40
Усть-Ордынские электрические сети | п. Качуг | Снежная |  |  | 40
Усть-Ордынские электрические сети | п. Качуг | ФОК |  |  | 50
Усть-Ордынские электрические сети | с. Оса | ТП-Радужная |  |  | 75
Усть-Ордынские электрические сети | с. Оса | ТП 50 лет Победы |  |  | 55
Усть-Ордынские электрические сети | п. Усть-Уда | ТП-10/0,4 кВ "Водозабор" |  |  | 55
Усть-Ордынские электрические сети | п. Усть-Уда | ТП-10/0,4 кВ "Спортивная" |  |  | 75
Усть-Ордынские электрические сети | п. Усть-Уда | ТП-10/0,4 кВ "Лесная" |  |  | 90
Усть-Ордынские электрические сети | п. Усть-Уда | ТП-10/0,4 кВ "Маяковского" |  |  | 135
Усть-Ордынские электрические сети | с. Еланцы | ТП ДРСУ |  |  | 69
Усть-Ордынские электрические сети | с. Еланцы | ТП Дет. сад |  |  | 160
Усть-Ордынские электрические сети | с. Еланцы | ТП Спорткомплекс |  |  | 180
Усть-Ордынские электрические сети | с. Еланцы | ТП Школа-1 |  |  | 450
Усть-Ордынские электрические сети | с. Еланцы | ТП Школа-2 |  |  | 450
Нижнеудинские электрические сети | г.Тулун | ТП №38 "РСУ быта" |  |  | 12
Нижнеудинские электрические сети | г.Тулун | ТП №103 "Нефтепровод" |  |  | 446
Нижнеудинские электрические сети | г.Тулун | ТП №104 "Стекольная" |  |  | 546
Нижнеудинские электрические сети | г.Тулун | ТП №119 "Дом№17" |  |  | 530
Нижнеудинские электрические сети | г.Тулун | ТП №118 "Дом №12 центр.м-н" |  |  | 612
Нижнеудинские электрические сети | г.Тулун | ТП №115 "Центр. м-н" |  |  | 566.5
Нижнеудинские электрические сети | г.Тулун | ТП №23 "Школа №1" |  |  | 200
Нижнеудинские электрические сети | г.Тулун | ТП №112 "КНС-3" |  |  | 584.22
Нижнеудинские электрические сети | г.Тулун | ТП №27 "Плодокомбинат" |  |  | 25
Нижнеудинские электрические сети | г.Тулун | ТП №36 "Мастерская" |  |  | 24
Нижнеудинские электрические сети | г.Тулун | ТП №211 "Саянская" |  |  | 30
Нижнеудинские электрические сети | г.Тулун | ТП №10 "Типографская" |  |  | 60
Нижнеудинские электрические сети | г.Тулун | ТП №1 "Дом №1" |  |  | 260
Нижнеудинские электрические сети | г.Тулун | ТП №6 "РСУ" |  |  | 24
Нижнеудинские электрические сети | г.Тулун | ТП №12 "Винзавод" |  |  | 24
Нижнеудинские электрические сети | г.Тулун | ТП №37 "Московская" |  |  | 50
Нижнеудинские электрические сети | г.Тулун | ТП №116 "Малосемейка города" |  |  | 163
Нижнеудинские электрические сети | г.Тулун | ТП №130 "Дом №32" |  |  | 380
Нижнеудинские электрические сети | г.Тулун | ТП №197 "Калинина" |  |  | 107.5
Нижнеудинские электрические сети | г.Тулун | ТП №59А "Литейная" |  |  | 22
Нижнеудинские электрические сети | г.Тулун | ТП №136 "Детдом" |  |  | 63
Нижнеудинские электрические сети | г.Тулун | ТП №4а "Лесная" |  |  | 45
Нижнеудинские электрические сети | г.Тулун | ТП №17 "МПМК " |  |  | 70.5
Нижнеудинские электрические сети | г.Тулун | ТП №48 "Сигаева" |  |  | 35
Нижнеудинские электрические сети | г.Тулун | ТП №75 "Базарная" |  |  | 18
Нижнеудинские электрические сети | г.Тулун | ТП №87 "Школа №2" |  |  | 15
Нижнеудинские электрические сети | г.Тулун | ТП №72 "Тулунская СПМК" |  |  | 15.5
Нижнеудинские электрические сети | г.Тулун | ТП №126 "ДПМК-жилпоселок" |  |  | 26
Нижнеудинские электрические сети | г.Тулун | ТП №214 "Ново-Базарная" |  |  | 46
Нижнеудинские электрические сети | г.Тулун | ТП №32 "Правика" |  |  | 80
Нижнеудинские электрические сети | г.Тулун | ТП №151 "Протасюка" |  |  | 63.5
Нижнеудинские электрические сети | г.Тулун | ТП №152 "Березовая" |  |  | 79
Нижнеудинские электрические сети | г.Тулун | ТП №155 "Грибная" |  |  | 19
Нижнеудинские электрические сети | г.Тулун | ТП №16 "Сорокина" |  |  | 33
Нижнеудинские электрические сети | г.Тулун | ТП №129 "Инкубаторная" |  |  | 18
Нижнеудинские электрические сети | г.Тулун | ТП №79 "Манутская" |  |  | 72
Нижнеудинские электрические сети | г.Тулун | ТП №80 "Карьерная" |  |  | 59
Нижнеудинские электрические сети | г.Тулун | ТП №194 "Победа"
Нижнеудинские электрические сети | г.Тулун | ТП №202 "Жуковского" |  |  | 18
Нижнеудинские электрические сети | г.Тулун | ТП №49 "Кооператив "Сибирь"" |  |  | 224
Нижнеудинские электрические сети | г.Тулун | ТП №81 "Заготконтора" |  |  | 87
Нижнеудинские электрические сети | г.Тулун | ТП №47 "БПК" |  |  | 600
Нижнеудинские электрические сети | г.Тулун | ТП №94 "Мехколонна-51" |  |  | 40
Нижнеудинские электрические сети | г.Тулун | ТП №176 "ПЧ-3" |  |  | 299
Нижнеудинские электрические сети | г.Тулун | ТП №177 "Население ПМС-183" |  |  | 40
Нижнеудинские электрические сети | г.Тулун | ТП №45 "Гараж Орса Тул. ЛПХ" |  |  | 149.5
Нижнеудинские электрические сети | г.Тулун | ТП №5 "Пятая" |  |  | 47.5
Нижнеудинские электрические сети | г.Тулун | ТП №180 "Поликлиника Ж/Д" |  |  | 210
Нижнеудинские электрические сети | г.Тулун | ТП №181 "Школа №19" |  |  | 400
Нижнеудинские электрические сети | г.Тулун | ТП №182 "Детский приют" |  |  | 370
Нижнеудинские электрические сети | г.Тулун | ТП №178 "База ПМС-183" |  |  | 420
Нижнеудинские электрические сети | г.Тулун | ТП №105 "Столовая" |  |  | 29
Нижнеудинские электрические сети | г.Тулун | ТП №106 "Бойлерная" |  |  | 71
Нижнеудинские электрические сети | г.Тулун | ТП №107 "ГОВД" |  |  | 438
Нижнеудинские электрические сети | г.Тулун | ТП №107 а "Кутузова" |  |  | 185
Нижнеудинские электрические сети | г.Тулун | ТП №220 "Строителей" |  |  | 80
Нижнеудинские электрические сети | г.Тулун | ТП №117 "Малосемейка Азейского" |  |  | 228
Нижнеудинские электрические сети | г.Тулун | ТП №50 "Теремок" |  |  | 320.5
Нижнеудинские электрические сети | г.Тулун | ТП №83 "Жданова" |  |  | 110
Нижнеудинские электрические сети | г.Тулун | ТП №84 "Интернат" |  |  | 2
Нижнеудинские электрические сети | г.Тулун | ТП №98 "Горького" |  |  | 488.5
Нижнеудинские электрические сети | г.Тулун | ТП №127 "Дом №19" |  |  | 204.14
Нижнеудинские электрические сети | г.Тулун | ТП №139 "Дом №28" |  |  | 468.5
Нижнеудинские электрические сети | г.Тулун | ТП №166 "Гидролизная" |  |  | 66
Нижнеудинские электрические сети | г.Тулун | ТП №9 "УП" |  |  | 13
Нижнеудинские электрические сети | г.Тулун | ТП №74 "Анганорская" |  |  | 10
Нижнеудинские электрические сети | г.Тулун | ТП №55 "ТЭК" |  |  | 45
Нижнеудинские электрические сети | г.Тулун | ТП №167 п"евдоким.пилорама" |  |  | 15
Нижнеудинские электрические сети | г.Тулун | ТП №8 "Восьмая" |  |  | 80
Нижнеудинские электрические сети | г.Тулун | ТП №90 "Заболотная" |  |  | 30
Нижнеудинские электрические сети | г.Тулун | ТП №101 "Корчагина" |  |  | 12
Нижнеудинские электрические сети | г.Тулун | ТП №191 "Нефтяников" |  |  | 50
Нижнеудинские электрические сети | г.Тулун | ТП №51 "ГПТУ" |  |  | 512.5
Нижнеудинские электрические сети | г.Тулун | ТП №133 "Циалковского" |  |  | 172.5
Нижнеудинские электрические сети | г.Тулун | ТП №52 "Гуртьева" |  |  | 12
Нижнеудинские электрические сети | г.Тулун | ТП №54 "Стахановская" |  |  | 58
Нижнеудинские электрические сети | г.Тулун | ТП №57 "Центральная" |  |  | 23
Нижнеудинские электрические сети | г.Тулун | ТП №58 "Бабушкина" |  |  | 328
Нижнеудинские электрические сети | г.Тулун | ТП №63 "Трактовая" |  |  | 53
Нижнеудинские электрические сети | г.Тулун | ТП №113 "КНС-4" |  |  | 349
Нижнеудинские электрические сети | г.Тулун | ТП №111 "Тулунлес" |  |  | 34
Нижнеудинские электрические сети | г.Тулун | ТП №76 "Азейская" |  |  | 85
Нижнеудинские электрические сети | г.Тулун | ТП №203 "Толстого" |  |  | 320
Нижнеудинские электрические сети | г.Тулун | ТП №204 "Панфилова" |  |  | 284
Нижнеудинские электрические сети | г.Тулун | ТП №56 "Сосновая" |  |  | 161
Нижнеудинские электрические сети | г.Тулун | ТП №53 "Школа №20" |  |  | 79.5
Нижнеудинские электрические сети | г.Тулун | ТП №43 "Заречная" |  |  | 151
Нижнеудинские электрические сети | г.Тулун | ТП №165 "Чехова" |  |  | 32.5
Нижнеудинские электрические сети | г.Тулун | ТП №163 "Шахтерская" |  |  | 302.5
Нижнеудинские электрические сети | г.Тулун | ТП № 167"Партизанская" |  |  | 68
Нижнеудинские электрические сети | г.Тулун | ТП № 164 "3-я Заречная" |  |  | 156
Нижнеудинские электрические сети | г.Тулун | ТП №156 "Индивидуальная" |  |  | 27
Нижнеудинские электрические сети | г.Тулун | ТП №157 "Таежная" |  |  | 20
Нижнеудинские электрические сети | г.Тулун | ТП №158 "Новая" |  |  | 24
Нижнеудинские электрические сети | г.Тулун | ТП №160 "Кедровая" |  |  | 132
Нижнеудинские электрические сети | п.Ермаки Тулунский р-н | ТП №100 "Стадион Ермаки" |  |  | 80
Нижнеудинские электрические сети | п.Ермаки Тулунский р-н | ТП №212 "Ермаки" |  |  | 60
Нижнеудинские электрические сети | р.п.Куйтун | ТП№10 "31-я Годовщина" |  |  | 52
Нижнеудинские электрические сети | р.п.Куйтун | ТП№15"Автобаза (Ф-2 КЭСУ)" |  |  | 49
Нижнеудинские электрические сети | р.п.Куйтун | ТП№17"Сбербанк" |  |  | 104
Нижнеудинские электрические сети | р.п.Куйтун | ТП№18"Куйтунский совхоз" |  |  | 37
Нижнеудинские электрические сети | р.п.Куйтун | ТП№85"ГАИ" |  |  | 31
Нижнеудинские электрические сети | р.п.Куйтун | ТП№92"Нарсуд" |  |  | 230
Нижнеудинские электрические сети | р.п.Куйтун | ТП№93 "Звездочка" |  |  | 57
Нижнеудинские электрические сети | р.п.Куйтун | ТП№96 "22я Годовщина октября" |  |  | 75
Нижнеудинские электрические сети | р.п.Куйтун | ТП№2"Желябова" |  |  | 142
Нижнеудинские электрические сети | р.п.Куйтун | ТП№5"Кр.Пахарь" |  |  | 119
Нижнеудинские электрические сети | р.п.Куйтун | ТП№24"Ленина" |  |  | 53
Нижнеудинские электрические сети | р.п.Куйтун | ТП№25 "Ресторан" |  |  | 184
Нижнеудинские электрические сети | р.п.Куйтун | ТП№28"Мичурина" |  |  | 16
Нижнеудинские электрические сети | р.п.Куйтун | ТП№30"Школьная" |  |  | 88
Нижнеудинские электрические сети | р.п.Куйтун | ТП№31"Типографская" |  |  | 178
Нижнеудинские электрические сети | р.п.Куйтун | ТП№32"Райбольница-ЦРБ" |  |  | 336
Нижнеудинские электрические сети | р.п.Куйтун | ТП№70"К.Маркса" |  |  | 71
Нижнеудинские электрические сети | р.п.Куйтун | ТП№73"Художественная школа" |  |  | 72
Нижнеудинские электрические сети | р.п.Куйтун | ТП№75"Совхоз.АО Ахтинский" |  |  | 7
Нижнеудинские электрические сети | р.п.Куйтун | ТП№80"Госбанк" ф-1,2 горсети
Нижнеудинские электрические сети | р.п.Куйтун | ТП№91"Новая база" |  |  | 164
Нижнеудинские электрические сети | р.п.Куйтун | ТП№48"Писецкого" |  |  | 148
Нижнеудинские электрические сети | р.п.Куйтун | ТП№62"Приозерная" |  |  | 69
Нижнеудинские электрические сети | р.п.Куйтун | ТП№63"Пищекомбинат" |  |  | 56
Нижнеудинские электрические сети | р.п.Куйтун | ТП№64"Кадинский ЛПХ" |  |  | 214
Нижнеудинские электрические сети | р.п.Куйтун | ТП№67"Парк" |  |  | 48
Нижнеудинские электрические сети | р.п.Куйтун | ТП№68"Лесная" |  |  | 23
Нижнеудинские электрические сети | р.п.Куйтун | ТП№69"Казначейство " |  |  | 159
Нижнеудинские электрические сети | р.п.Куйтун | ТП№78"Рынок" |  |  | 46
Нижнеудинские электрические сети | р.п.Куйтун | ТП№79"Пожарная" |  |  | 10
Нижнеудинские электрические сети | р.п.Куйтун | ТП№88"Лесозавод население" |  |  | 19
Нижнеудинские электрические сети | р.п.Куйтун | ТП№45"Таёжная" |  |  | 187
Нижнеудинские электрические сети | р.п.Куйтун | ТП№51"4-я Пятилетка" |  |  | 19
Нижнеудинские электрические сети | р.п.Куйтун | ТП№53"Толстого" |  |  | 33
Нижнеудинские электрические сети | р.п.Куйтун | ТП№54"Южная" |  |  | 43
Нижнеудинские электрические сети | р.п.Куйтун | ТП№55"Кадинский гараж" |  |  | 128
Нижнеудинские электрические сети | р.п.Куйтун | ТП№58"Трактовая" |  |  | 107
Нижнеудинские электрические сети | р.п.Куйтун | ТП№60"Детсад №4" |  |  | 101
Нижнеудинские электрические сети | р.п.Куйтун | ТП№89"Кр. Октябрь" |  |  | 142
Нижнеудинские электрические сети | р.п.Куйтун | ТП№95"Кирова" |  |  | 73
Нижнеудинские электрические сети | р.п.Куйтун | ТП№97"Саянская" |  |  | 115
Нижнеудинские электрические сети | р.п.Куйтун | ТП№82(498п)Тургенева |  |  | 13
Нижнеудинские электрические сети | г.Тулун | ТП№159(364п) "Сиреневая" |  |  | 400
Нижнеудинские электрические сети | с.Будагова | ТП№1 "Советская" |  |  | 78
Нижнеудинские электрические сети | с.Будагова | ТП№2 "Ленина" |  |  | 80
Нижнеудинские электрические сети | с.Будагова | ТП№3 "Школьная" |  |  | 74
Нижнеудинские электрические сети | с.Евдокимово | ТП№74 "Больничная" |  |  | 13
Нижнеудинские электрические сети | с.Евдокимово | ТП№128 "Село-дальняя" |  |  | 21
Нижнеудинские электрические сети | с.Евдокимово | ТП№275 "Усть-Илимская" |  |  | 39
Нижнеудинские электрические сети | с.Евдокимово | ТП№342 "Школа" |  |  | 68
Нижнеудинские электрические сети | с.Евдокимово | ТП№383 "Куйбышевская" |  |  | 88
Нижнеудинские электрические сети | г.Тулун | ТП№121 "Олимпийская" |  |  | 160
Нижнеудинские электрические сети | г. Нижнеудинск | КТП-91 |  |  | 7.2214
Нижнеудинские электрические сети | г. Нижнеудинск | КТП-92 |  |  | 90.0948
Нижнеудинские электрические сети | г. Нижнеудинск | ТП-93 |  |  | 391.2844
Нижнеудинские электрические сети | г. Нижнеудинск | ТП-94 |  |  | 90.9641
Нижнеудинские электрические сети | г. Нижнеудинск | ТП-95 |  |  | 145.5048
Нижнеудинские электрические сети | г. Нижнеудинск | КТП-914 |  |  | 62.0566
Нижнеудинские электрические сети | г. Нижнеудинск | ТП-915 |  |  | 19.9978
Нижнеудинские электрические сети | г. Нижнеудинск | ТП-917 |  |  | 311.6295
Нижнеудинские электрические сети | г. Нижнеудинск | КТП-920 |  |  | 44.719
Нижнеудинские электрические сети | п. Коблук | КТП-921 |  |  | 218.0068
Нижнеудинские электрические сети | г. Нижнеудинск | КТП-917а |  |  | 108.664
Нижнеудинские электрические сети | г. Нижнеудинск | ТП-21 |  |  | 174.9463
Нижнеудинские электрические сети | г. Нижнеудинск | ТП-23 |  |  | 264.5025
Нижнеудинские электрические сети | г. Нижнеудинск | ТП-24 |  |  | 246.953
Нижнеудинские электрические сети | г. Нижнеудинск | КТП-24А |  |  | 137.2635
Нижнеудинские электрические сети | г. Нижнеудинск | КТП-27 |  |  | 92.611
Нижнеудинские электрические сети | г. Нижнеудинск | КТП-26 |  |  | 68.9545
Нижнеудинские электрические сети | г. Нижнеудинск | ТП-31 |  |  | 58.3175
Нижнеудинские электрические сети | г. Нижнеудинск | ТП-32 |  |  | 20.9391
Нижнеудинские электрические сети | г. Нижнеудинск | КТП-33 |  |  | 62.1694
Нижнеудинские электрические сети | г. Нижнеудинск | ТП-35 |  |  | 91.0791
Нижнеудинские электрические сети | г. Нижнеудинск | ТП-36 |  |  | 101.441
Нижнеудинские электрические сети | г. Нижнеудинск | ТП-37 |  |  | 131.0337
Нижнеудинские электрические сети | г. Нижнеудинск | ТП-38 |  |  | 331.3798
Нижнеудинские электрические сети | г. Нижнеудинск | ТП-311 |  |  | 194.6952
Нижнеудинские электрические сети | г. Нижнеудинск | ТП-312 |  |  | 65.647
Нижнеудинские электрические сети | г. Нижнеудинск | ТП-314/2 |  |  | 340
Нижнеудинские электрические сети | г. Нижнеудинск | ТП-319/1 |  |  | 251.4708
Нижнеудинские электрические сети | г. Нижнеудинск | КТП-362 |  |  | 136
Нижнеудинские электрические сети | г. Нижнеудинск | ТП-71 |  |  | 127.1608
Нижнеудинские электрические сети | г. Нижнеудинск | ТП-72 |  |  | 335.5
Нижнеудинские электрические сети | г. Нижнеудинск | ТП-73 |  |  | 114.4332
Нижнеудинские электрические сети | г. Нижнеудинск | ТП-74 |  |  | 150.542
Нижнеудинские электрические сети | г. Нижнеудинск | ТП-75 |  |  | 321.363
Нижнеудинские электрические сети | г. Нижнеудинск | ТП-76 |  |  | 120.0985
Нижнеудинские электрические сети | г. Нижнеудинск | ТП-77 |  |  | 200.2124
Нижнеудинские электрические сети | г. Нижнеудинск | ТП-77А |  |  | 177.5104
Нижнеудинские электрические сети | г. Нижнеудинск | КТП-78а |  |  | 34.5004
Нижнеудинские электрические сети | г. Нижнеудинск | ТП-78 |  |  | 108.664
Нижнеудинские электрические сети | г. Нижнеудинск | ТП-79 |  |  | 154.7312
Нижнеудинские электрические сети | г. Нижнеудинск | ТП-79А |  |  | 212.5
Нижнеудинские электрические сети | г. Нижнеудинск | ТП-710 |  |  | 288.7097
Нижнеудинские электрические сети | г. Нижнеудинск | ТП-711 |  |  | 57.8025
Нижнеудинские электрические сети | г. Нижнеудинск | ТП-712 |  |  | 54.9524
Нижнеудинские электрические сети | г. Нижнеудинск | ТП-714 |  |  | 12.0693
Нижнеудинские электрические сети | г. Нижнеудинск | ТП-717 |  |  | 143.9717
Нижнеудинские электрические сети | г. Нижнеудинск | ТП-719 |  |  | 135.7477
Нижнеудинские электрические сети | г. Нижнеудинск | ТП-81/1 |  |  | 138.5503
Нижнеудинские электрические сети | г. Нижнеудинск | КТП-88 |  |  | 13.0712
Нижнеудинские электрические сети | г. Нижнеудинск | КТП-811 |  |  | 46.431
Нижнеудинские электрические сети | г. Нижнеудинск | КТП-814 |  |  | 210.5838
Нижнеудинские электрические сети | г. Нижнеудинск | ТП-нпс-2/1 |  |  | 82.8088
Нижнеудинские электрические сети | г. Нижнеудинск | КТП-нпс1 |  |  | 112.948
Нижнеудинские электрические сети | г. Нижнеудинск | ТП-Бк-1 |  |  | 248.9475
Нижнеудинские электрические сети | г. Нижнеудинск | ТП-Бк-2 |  |  | 172.0084
Нижнеудинские электрические сети | г. Нижнеудинск | ТП-Бк3 |  |  | 248.1159
Нижнеудинские электрические сети | г. Нижнеудинск | ТП-БК-4 |  |  | 196.9569
Нижнеудинские электрические сети | г. Нижнеудинск | ТП-БК-6 |  |  | 136.9258
Нижнеудинские электрические сети | г. Нижнеудинск | ТП-БК-7/1 |  |  | 151.263
Нижнеудинские электрические сети | г. Нижнеудинск | ТП-Бк-8 |  |  | 113.716
Нижнеудинские электрические сети | г. Нижнеудинск | КТП-Бк9 |  |  | 153.3908
Нижнеудинские электрические сети | г. Нижнеудинск | КТП-10 |  |  | 58.7643
Нижнеудинские электрические сети | г. Нижнеудинск | ТП-Бк11 |  |  | 229.9059
Нижнеудинские электрические сети | г. Нижнеудинск | ТП-Бк-13 |  |  | 98.7535
Нижнеудинские электрические сети | г. Нижнеудинск | ТП-Бк14 |  |  | 121.3301
Нижнеудинские электрические сети | г. Нижнеудинск | КТП-Бк15 |  |  | 16.873
Нижнеудинские электрические сети | г. Нижнеудинск | КТП-Бк16 |  |  | 48.8008
Нижнеудинские электрические сети | г. Нижнеудинск | ТП-Бк-20 |  |  | 117.5092
Нижнеудинские электрические сети | г. Нижнеудинск | КТП-Ак-1 |  |  | 341.1985
Нижнеудинские электрические сети | г. Нижнеудинск | КТП-Ак-2 |  |  | 131.3723
Нижнеудинские электрические сети | г. Нижнеудинск | КТП-Ак-4/1 |  |  | 31.9788
Нижнеудинские электрические сети | г. Нижнеудинск | КТП-Ак-4/2 |  |  | 115.5798
Нижнеудинские электрические сети | г. Нижнеудинск | КТП-Ак7 |  |  | 11.26
Нижнеудинские электрические сети | г. Нижнеудинск | КТП-Ак-5 |  |  | 6.1498
Нижнеудинские электрические сети | г. Нижнеудинск | КТП-Ак-10 |  |  | 91.2366
Нижнеудинские электрические сети | п. Подгорный | ТП- 43П |  |  | 50
Нижнеудинские электрические сети | п. Подгорный | ТП- 44П |  |  | 14.5864
Нижнеудинские электрические сети | г. Нижнеудинск | КТП-111/2 |  |  | 205.862
Нижнеудинские электрические сети | г. Нижнеудинск | ТП-112/2 |  |  | 122.3025
Нижнеудинские электрические сети | г. Нижнеудинск | ТП-113 |  |  | 321.741
Нижнеудинские электрические сети | г. Нижнеудинск | ТП-114 |  |  | 142.3674
Нижнеудинские электрические сети | г. Нижнеудинск | КТП-115 |  |  | 121.51
Нижнеудинские электрические сети | г. Нижнеудинск | КТП-410 |  |  | 253.4175
Нижнеудинские электрические сети | г. Нижнеудинск | КТП-409 |  |  | 274.984
Нижнеудинские электрические сети | г. Нижнеудинск | ТП-412 |  |  | 145.1882
Нижнеудинские электрические сети | г. Нижнеудинск | ТП-413 |  |  | 58.6635
Нижнеудинские электрические сети | г. Нижнеудинск | ТП-414 |  |  | 357.348
Нижнеудинские электрические сети | г. Нижнеудинск | КТП-416 |  |  | 87.0512
Нижнеудинские электрические сети | г. Нижнеудинск | КТП-417 |  |  | 44.8324
Нижнеудинские электрические сети | г. Нижнеудинск | КТП-418 |  |  | 239.1118
Нижнеудинские электрические сети | г. Нижнеудинск | КТП-419 |  |  | 94.4065
Нижнеудинские электрические сети | г. Нижнеудинск | ТП-422 |  |  | 175.5684
Нижнеудинские электрические сети | г. Нижнеудинск | ТП-423 |  |  | 218.3281
Нижнеудинские электрические сети | г. Нижнеудинск | ТП-425 |  |  | 791.847
Нижнеудинские электрические сети | г. Нижнеудинск | ТП-426 |  |  | 252.063
Нижнеудинские электрические сети | г. Нижнеудинск | ТП-427 |  |  | 291.69
Нижнеудинские электрические сети | г. Нижнеудинск | СКТП-428 |  |  | 37.5925
Нижнеудинские электрические сети | г. Нижнеудинск | ТП-2Б |  |  | 192.9265
Нижнеудинские электрические сети | г. Нижнеудинск | ТП-3Б |  |  | 41.518
Нижнеудинские электрические сети | г. Нижнеудинск | ТП-5Б |  |  | 340
Нижнеудинские электрические сети | г. Нижнеудинск | ТП-7Б |  |  | 41.1715
Нижнеудинские электрические сети | г. Нижнеудинск | ТП-14Б |  |  | 122.3375
Нижнеудинские электрические сети | г. Нижнеудинск | ТП-1Б |  |  | 80.7733
Нижнеудинские электрические сети | уч. Куряты | ТП-07 |  |  | 381.0114
Нижнеудинские электрические сети | уч. Куряты | СКТП-08 |  |  | 81.9617
Нижнеудинские электрические сети | уч. Куряты | СКТП-010 |  |  | 188.2488
Нижнеудинские электрические сети | уч. Куряты | СКТП-011 |  |  | 206.188
Нижнеудинские электрические сети | п. Рубахина | КТП-1 |  |  | 246.2245
Нижнеудинские электрические сети | п. Рубахина | КТП-2 |  |  | 220.2496
Нижнеудинские электрические сети | г. Алзамай | КТП-1 |  |  | 42.5
Нижнеудинские электрические сети | г. Алзамай | КТП-2 |  |  | 53.55
Нижнеудинские электрические сети | г. Алзамай | КТП-5 |  |  | 68
Нижнеудинские электрические сети | г. Алзамай | КТП-7 |  |  | 68
Нижнеудинские электрические сети | г. Алзамай | КТП-10 |  |  | 68
Нижнеудинские электрические сети | г. Алзамай | КТП-12 |  |  | 27.2
Нижнеудинские электрические сети | г. Алзамай | КТП-13 |  |  | 42.5
Нижнеудинские электрические сети | г. Алзамай | КТП-15 |  |  | 42.5
Нижнеудинские электрические сети | г. Алзамай | КТП-19 |  |  | 42.5
Нижнеудинские электрические сети | г. Алзамай | КТП-20 |  |  | 17
Нижнеудинские электрические сети | г. Алзамай | КТП-21 |  |  | 27.2
Нижнеудинские электрические сети | г. Алзамай | КТП-22 |  |  | 42.5
Нижнеудинские электрические сети | г. Алзамай | КТП-23 |  |  | 42.5
Нижнеудинские электрические сети | г. Алзамай | КТП-3 |  |  | 42.5
Нижнеудинские электрические сети | г. Алзамай | КТП-4 |  |  | 68
Нижнеудинские электрические сети | г. Алзамай | КТП-14 |  |  | 68
Нижнеудинские электрические сети | г. Алзамай | КТП-24 |  |  | 42.5
Нижнеудинские электрические сети | г. Алзамай | КТП-6 |  |  | 42.5
Нижнеудинские электрические сети | г. Алзамай | КТП-8 |  |  | 68
Нижнеудинские электрические сети | г. Алзамай | КТП-9 |  |  | 42.5
Нижнеудинские электрические сети | г. Алзамай | КТП-11 |  |  | 27.2
Нижнеудинские электрические сети | г. Алзамай | КТП-17 |  |  | 17
Нижнеудинские электрические сети | г. Алзамай | КТП-16 |  |  | 42.5
Нижнеудинские электрические сети | г. Алзамай | КТП-18 |  |  | 27.2
Нижнеудинские электрические сети | г. Алзамай | КТП-26 |  |  | 107.1
Нижнеудинские электрические сети | г. Алзамай | КТП-27 |  |  | 68
Нижнеудинские электрические сети | г. Алзамай | КТП-28 |  |  | 68
Нижнеудинские электрические сети | п. Замзор поселок НПС | КТП-5 |  |  | 68
Нижнеудинские электрические сети | п. Замзор поселок НПС | КТП-6 |  |  | 68
Нижнеудинские электрические сети | п. Замзор поселок НПС | КТП-7 |  |  | 27.2
Нижнеудинские электрические сети | п. Замзор | КТП-1 |  |  | 27.2
Нижнеудинские электрические сети | п. Замзор | КТП-2 |  |  | 107.1
Нижнеудинские электрические сети | п. Замзор | КТП-3 |  |  | 68
Нижнеудинские электрические сети | п. Ук | КТП-1 |  |  | 10.71
Нижнеудинские электрические сети | п. Ук | КТП-2 |  |  | 42.5
Нижнеудинские электрические сети | п. Ук | КТП-3 |  |  | 27.2
Нижнеудинские электрические сети | п. Ук | КТП-4 |  |  | 27.2
Нижнеудинские электрические сети | п. Ук | КТП-5 |  |  | 27.2
Нижнеудинские электрические сети | п. Ук | КТП-6 |  |  | 27.2
Нижнеудинские электрические сети | п. Ук | КТП-7 |  |  | 27.2
Нижнеудинские электрические сети | п. Ук | КТП-8 |  |  | 10.71
Нижнеудинские электрические сети | ул. Рабочая, п. Камышет | КТП-1 |  |  | 27.2
Нижнеудинские электрические сети | ул. Мира п, Камышет | КТП-2 |  |  | 27.2
Нижнеудинские электрические сети | п. Атагай | КТП-1 |  |  | 27.2
Нижнеудинские электрические сети | п. Атагай | КТП-4 |  |  | 68
Нижнеудинские электрические сети | п. Атагай | КТП-5 |  |  | 42.5
Нижнеудинские электрические сети | п. Атагай | КТП-6 |  |  | 42.5
Нижнеудинские электрические сети | п. Атагай | КТП-7 |  |  | 10.71
Нижнеудинские электрические сети | п. Атагай | КТП-8 |  |  | 27.2
Нижнеудинские электрические сети | п. Атагай | КТП-9 |  |  | 27.2
Нижнеудинские электрические сети | п. Атагай | КТП-2 |  |  | 17
Нижнеудинские электрические сети | п. Атагай | КТП-3 |  |  | 27.2
Нижнеудинские электрические сети | п. Атагай | КТП-10 |  |  | 27.2
Нижнеудинские электрические сети | п. Шумский | КТП-11 |  |  | 54.4
Нижнеудинские электрические сети | п. Шумский | КТП-12 |  |  | 68
Нижнеудинские электрические сети | п. Шумский | КТП-12а |  |  | 42.5
Нижнеудинские электрические сети | п. Шумский | КТП-13 |  |  | 68
Нижнеудинские электрические сети | п. Шумский | КТП-17 |  |  | 68
Нижнеудинские электрические сети | п. Шумский | КТП-18 |  |  | 27.2
Нижнеудинские электрические сети | п. Шумский | КТП-19 |  |  | 27.2
Нижнеудинские электрические сети | п. Шумский | КТП-19а |  |  | 17
Нижнеудинские электрические сети | п. Шумский | КТП-21 |  |  | 30.6
Нижнеудинские электрические сети | п. Шумский | КТП-24 |  |  | 27.2
Нижнеудинские электрические сети | п. Шумский | КТП-25 |  |  | 27.2
Нижнеудинские электрические сети | п. Шумский | КТП-26 |  |  | 54.4
Нижнеудинские электрические сети | п. Худоелань | КТП-1 |  |  | 27.2
Нижнеудинские электрические сети | п. Худоелань | КТП-2 |  |  | 68
Нижнеудинские электрические сети | п. Худоелань | КТП-3 |  |  | 68
Нижнеудинские электрические сети | п. Худоелань | КТП-4 |  |  | 27.2
Нижнеудинские электрические сети | п. Худоелань | КТП-5 |  |  | 27.2
Саянские электрические сети | г. Саянск | ПС 110/10 кВ «Ока», ЗРУ-10 кВ, с.ш. I, яч. № 26, с.ш. III, яч. № 43 |  | 1630 | 1000
Саянские электрические сети | г. Саянск | ТП-1/1 |  |  | 10
Саянские электрические сети | г. Саянск | ТП-2/1 |  |  | 41
Саянские электрические сети | г. Саянск | ТП-7/4 |  |  | 29
Саянские электрические сети | г. Саянск | ТП-3/1 |  |  | 21
Саянские электрические сети | г. Саянск | ТП-5/1 |  |  | 26
Саянские электрические сети | г. Саянск | ТП-9/1 |  |  | 10
Саянские электрические сети | г. Саянск | ТП-4/2а |  |  | 13
Саянские электрические сети | г. Саянск | ТП-2/2а |  |  | 3
Саянские электрические сети | г. Саянск | ТП-3/2а |  |  | 30
Саянские электрические сети | г. Саянск | ТП-12/1 |  |  | 22
Саянские электрические сети | г. Саянск | ТП-16/1 |  |  | 24
Саянские электрические сети | г. Саянск | ТП-15/1 |  |  | 19
Саянские электрические сети | г. Саянск | ТП-57 |  |  | 1
Саянские электрические сети | г. Саянск | ТП-13/1 |  |  | 27
Саянские электрические сети | г. Саянск | ТП-14/1 |  |  | 25
Саянские электрические сети | г. Саянск | ТП-3/2б |  |  | 26
Саянские электрические сети | г. Саянск | ТП-4/2б |  |  | 28
Саянские электрические сети | г. Саянск | ТП-7/5 |  |  | 15
Саянские электрические сети | г. Саянск | ТП-4/5 |  |  | 41
Саянские электрические сети | г. Саянск | ТП-56 |  |  | 9
Саянские электрические сети | г. Саянск | ТП-17/1 |  |  | 31
Саянские электрические сети | г. Саянск | ТП-18/1 |  |  | 27
Саянские электрические сети | г. Саянск | ТП-6/1 |  |  | 27
Саянские электрические сети | г. Саянск | ТП-1/3 |  |  | 24
Саянские электрические сети | г. Саянск | ТП-3/3 |  |  | 8
Саянские электрические сети | г. Саянск | ТП-2/3 |  |  | 24
Саянские электрические сети | г. Саянск | ТП-9/3 |  |  | 25
Саянские электрические сети | г. Саянск | ТП-11/3 |  |  | 35
Саянские электрические сети | г. Саянск | ТП-6/3 |  |  | 17
Саянские электрические сети | г. Саянск | ТП-7/3 |  |  | 25
Саянские электрические сети | г. Саянск | ТП-8/3 |  |  | 6
Саянские электрические сети | г. Саянск | ТП-1/4 |  |  | 23
Саянские электрические сети | г. Саянск | ТП-2/4 |  |  | 21
Саянские электрические сети | г. Саянск | ТП-79 |  |  | 7
Саянские электрические сети | г. Саянск | ТП-2/7 |  |  | 11
Саянские электрические сети | г. Саянск | ТП-8/8 |  |  | 8
Саянские электрические сети | г. Саянск | ТП-9/8 |  |  | 43
Саянские электрические сети | г. Саянск | ТП-10/8 |  |  | 44
Саянские электрические сети | г. Саянск | ТП-74 |  |  | 8
Саянские электрические сети | г. Саянск | ТП-75 |  |  | 6
Саянские электрические сети | г. Саянск | ТП-62 |  |  | 42
Саянские электрические сети | г. Саянск | ТП-63 |  |  | 60
Саянские электрические сети | г. Саянск | ТП-66 |  |  | 3
Саянские электрические сети | г. Саянск | ТП-48 |  |  | 3
Саянские электрические сети | г. Саянск | ТП-64 |  |  | 5
Саянские электрические сети | г. Саянск | ТП-72 |  |  | 9
Саянские электрические сети | г. Саянск | ТП-82 |  |  | 10
Саянские электрические сети | г. Саянск | ТП-122 |  |  | 8
Саянские электрические сети | г. Саянск | ТП-112 |  |  | 6
Саянские электрические сети | г. Саянск | ТП-98 |  |  | 4
Саянские электрические сети | г. Саянск | ТП-146 |  |  | 10
Саянские электрические сети | г. Саянск; Зиминский р-н; уч. Мольта; уч. Буринская дача | ПС 110/10 кВ «Ока», ЗРУ-10 кВ, с.ш. II, яч. № 17, с.ш. IV, яч. № 50 |  | 2021 | 1000
Саянские электрические сети | г. Саянск | ТП-4/1 |  |  | 23
Саянские электрические сети | г. Саянск | ТП-10/1 |  |  | 28
Саянские электрические сети | г. Саянск | ТП-2/2б |  |  | 21
Саянские электрические сети | г. Саянск | ТП-1/2б |  |  | 11
Саянские электрические сети | г. Саянск | ТП-7/2б |  |  | 40
Саянские электрические сети | г. Саянск | ТП-7/1 |  |  | 12
Саянские электрические сети | г. Саянск | ТП-19/1 |  |  | 42
Саянские электрические сети | г. Саянск | ТП-8/1 |  |  | 39
Саянские электрические сети | г. Саянск | ТП-8/2а |  |  | 18
Саянские электрические сети | г. Саянск | ТП-5/2а |  |  | 22
Саянские электрические сети | г. Саянск | ТП-7/2а |  |  | 33
Саянские электрические сети | г. Саянск | ТП-2/5 |  |  | 37
Саянские электрические сети | г. Саянск | ТП-3/5 |  |  | 25
Саянские электрические сети | г. Саянск | ТП-1/5 |  |  | 23
Саянские электрические сети | г. Саянск | ТП-4/3 |  |  | 27
Саянские электрические сети | г. Саянск | ТП-10/3 |  |  | 30
Саянские электрические сети | г. Саянск | ТП-5/3 |  |  | 26
Саянские электрические сети | г. Саянск | ТП-12/3 |  |  | 8
Саянские электрические сети | г. Саянск | ТП-6/4 |  |  | 27
Саянские электрические сети | г. Саянск | ТП-5/4 |  |  | 22
Саянские электрические сети | г. Саянск | ТП-3/4 |  |  | 30
Саянские электрические сети | г. Саянск | ТП-4/4 |  |  | 21
Саянские электрические сети | г. Саянск | ТП-8/4 |  |  | 27
Саянские электрические сети | г. Саянск | ТП-9/4 |  |  | 23
Саянские электрические сети | г. Саянск | ТП-3/7 |  |  | 20
Саянские электрические сети | г. Саянск | ТП-4/7 |  |  | 6
Саянские электрические сети | г. Саянск | ТП-5/7 |  |  | 35
Саянские электрические сети | г. Саянск | ТП-13/3 |  |  | 27
Саянские электрические сети | г. Саянск | ТП-1/8 |  |  | 36
Саянские электрические сети | г. Саянск | ТП-2/8 |  |  | 38
Саянские электрические сети | г. Саянск | ТП-4/8 |  |  | 13
Саянские электрические сети | г. Саянск | ТП-1/7 |  |  | 10
Саянские электрические сети | г. Саянск | ТП-110 |  |  | 7
Саянские электрические сети | г. Саянск | ТП-68 |  |  | 27
Саянские электрические сети | г. Саянск | ТП-142 |  |  | 7
Саянские электрические сети | г. Саянск | ТП-101 |  |  | 5
Саянские электрические сети | г. Саянск | ТП-93 |  |  | 7
Саянские электрические сети | г. Саянск | ТП-94 |  |  | 9
Саянские электрические сети | г. Саянск | ТП-78 |  |  | 66
Саянские электрические сети | г. Саянск | ТП-73 |  |  | 5
Саянские электрические сети | г. Саянск | ТП-50 |  |  | 6
Саянские электрические сети | г. Саянск | ТП-65 |  |  | 5
Саянские электрические сети | г. Саянск | ТП-71 |  |  | 8
Саянские электрические сети | г. Саянск | ТП-5/8 |  |  | 36
Саянские электрические сети | уч. Мольта | ТП-1 |  |  | 3
Саянские электрические сети | уч. Буринская Дача | ТП-2э |  |  | 9
Саянские электрические сети | г. Саянск | ПС 110/35/10 кВ «Стройбаза», КРУН-10 кВ, яч. № 2 |  | 288
Саянские электрические сети | г. Саянск | ПС 110/35/10 кВ «Стройбаза», КРУН-10 кВ, яч. № 10 |  | 320
Саянские электрические сети | г. Саянск | ПС 110/35/10 кВ «Стройбаза», КРУН-10 кВ, яч. № 12 |  | 338
Саянские электрические сети | г. Саянск | ПС 110/35/10 кВ «Стройбаза», КРУН-10 кВ, яч. № 27 |  | 336
Саянские электрические сети | г. Саянск | ПС 110/35/10 кВ «Стройбаза», КРУН-10 кВ, яч. № 35 |  | 350
Саянские электрические сети | Зиминский р-н | ПС 35/10 кВ «БОС», РП-10, яч. № 6, ВЛ-10 кВ «ГНС - БОС» |  | 867
Саянские электрические сети | г. Саянск | ВЛ-10 кВ «Захоронение», оп. № 38 |  | 1127
Саянские электрические сети | Зиминский р-н, с. Харайгун | ПС 110/35/10 кВ «Сельхозкомплекс», КРУН-10 кВ, яч. № 22 |  | 200 | 122
| с. Харайгун | ТП-1 |  |  | 60
| с. Харайгун | ТП-2 |  |  | 62
Саянские электрические сети | г. Зима | ПС 35/10 кВ «ТП 6-1», РП-7, яч. № 3 |  | 3100 | 742
Саянские электрические сети | г. Зима | ТП-63 |  |  | 150
Саянские электрические сети | г. Зима | ТП-64 |  |  | 202
Саянские электрические сети | г. Зима | ТП-65 |  |  | 150
Саянские электрические сети | г. Зима | ТП-96 |  |  | 240
Саянские электрические сети | Зиминский р-н; д. Нижний Хазан; уч. Трактовый | ПС 35/10 кВ «Центральный Хазан», ВЛ-10 кВ "Ц.Хазан-Самара", оп.№86 , яч.№6 |  | 12
Саянские электрические сети | Зиминский р-н, д. Нижний Хазан | ТП-1 |  |  | 0
Саянские электрические сети | Зиминский р-н, д. Нижний Хазан | ТП-2 |  |  | 0
Саянские электрические сети | Зиминский р-н, уч. Трактовый | ТП-1 |  |  | 0
Саянские электрические сети | Зиминский р-н; с. Центральный Хазан | ПС 35/10 кВ «Центральный Хазан», КРУН-10 кВ, яч. № 5 |  | 545 | 157
Саянские электрические сети | Зиминский р-н, с. Центральный Хазан | ТП-1 |  |  | 27
Саянские электрические сети | Зиминский р-н, с. Центральный Хазан | ТП-2 |  |  | 24
Саянские электрические сети | Зиминский р-н, с. Центральный Хазан | ТП-3 |  |  | 28
Саянские электрические сети | Зиминский р-н, с. Центральный Хазан | ТП-4 |  |  | 20
Саянские электрические сети | Зиминский р-н, с. Центральный Хазан | ТП-5 |  |  | 32
Саянские электрические сети | Зиминский р-н, с. Центральный Хазан | ТП-6 |  |  | 26
Саянские электрические сети | Зиминский р-н, с. Верхний Щельбей, с. Зулумай, с. Басалаевка | ПС 35/10 кВ «Батама», КРУН-10 кВ, яч. № 17, ВЛ-10 кВ «Батама - Новоникольск», оп. № 254 |  | 257 | 102
Саянские электрические сети | Зиминский р-н, с. Верхний Щельбей | ТП-1 |  |  | 36
Саянские электрические сети | Зиминский р-н, с. Зулумай | ТП-1 |  |  | 38
Саянские электрические сети | Зиминский р-н, с. Зулумай | ТП-2 |  |  | 28
Саянские электрические сети | Зиминский р-н, уч. Верхнеокинский | ПС 35/10 кВ «Новолетники», КРУН-10 кВ, яч. №7, ВЛ-10 кВ «Новолетники - Осиповск», оп. № 390 |  | 304 | 71
Саянские электрические сети | Зиминский р-н, уч. Верхнеокинский | ТП-1 |  |  | 15
Саянские электрические сети | Зиминский р-н, уч. Верхнеокинский | ТП-2 |  |  | 30
Саянские электрические сети | Зиминский р-н, уч. Верхнеокинский | ТП-3 |  |  | 26
Саянские электрические сети | Зиминский р-н, уч. Урункуй | ПС 35/10 кВ «Батама», КРУН-10 кВ, яч. № 2, ВЛ-10 кВ «Батама - Мехток», оп. № 51 |  | 89
Саянские электрические сети | Зиминский р-н, уч. Урункуй | ТП-1 |  |  | 0
Саянские электрические сети | Куйтунский р-н, с. Карымск | ПС 35/10 кВ «Кимильтей», КРУН-10 кВ, яч. № 1, ВЛ-10 кВ «Кимильтей - Игнино», оп. № 101 |  | 1530 | 557
Саянские электрические сети | Куйтунский р-н, с. Карымск | ТП-4 |  |  | 77
Саянские электрические сети | Куйтунский р-н, с. Карымск | ТП-5 |  |  | 75
Саянские электрические сети | Куйтунский р-н, с. Карымск | ТП-6 |  |  | 80
Саянские электрические сети | Куйтунский р-н, с. Карымск | ТП-7 |  |  | 85
Саянские электрические сети | Куйтунский р-н, с. Карымск | ТП-8 |  |  | 70
Саянские электрические сети | Куйтунский р-н, с. Карымск | ТП-10 |  |  | 90
Саянские электрические сети | Куйтунский р-н, с. Карымск | ТП-13 |  |  | 80
Саянские электрические сети | Зиминский р-н, с. Кимильтей | ПС 35/10 кВ «Кимильтей», КРУН-10 кВ, яч. № 6, ВЛ-10 кВ «Кимильтей-Кимильтей-1», оп. № 89/14 |  | 30 | 22
Саянские электрические сети | Зиминский р-н, с. Кимильтей | ТП-1 |  |  | 22
Саянские электрические сети | Зиминский р-н, с. Перевоз | ПС 35/10 кВ «Кимильтей», КРУН-10 кВ, яч. № 9, ВЛ-10 кВ «Кимильтей -Перевоз», оп. № 97 |  | 454.5 | 100
Саянские электрические сети | Зиминский р-н, с. Перевоз | ТП-1 |  |  | 100
Саянские электрические сети | Зиминский р-н, с. Батама | ПС 35/10 кВ «Батама», КРУН-10 кВ, яч. № 12, ВЛ-10 кВ «Батама - Батама», оп. № 47 |  | 80 | 64
Саянские электрические сети | Зиминский р-н, с. Батама | ТП-1 |  |  | 64
Саянские электрические сети | Зиминский р-н, с. Сологубово | ПС 35/10 кВ «Батама», КРУН-10 кВ, яч. № 17, ВЛ 10 кВ «Батама - Новоникольск», оп. № 409 |  | 0 | 37
Саянские электрические сети | Зиминский р-н, с. Сологубово | ТП-1 |  |  | 37
Саянские электрические сети | Зиминский р-н, с. Глинки | ПС-35/10 кВ «Филипповск», КРУН-10 кВ, яч. № 4, ВЛ-10 кВ «Филипповск - Глинки», оп. № 154 |  | 50 | 16
Саянские электрические сети | Зиминский р-н, с. Глинки | ТП-1 |  |  | 16
Саянские электрические сети | Зиминский р-н, уч. Боровое | ПС 35/10 кВ «Или», КРУН-10 кВ, яч. № 10, ВЛ-10 кВ «Или - Апраксино», оп №236 ,яч. № 10 |  | 200 | 83
Саянские электрические сети | Зиминский р-н, уч. Боровое | ТП-1 |  |  | 83
Саянские электрические сети | Зиминский р-н, с. Масляногорск | ПС 35/10 «Новолетники», яч. № 15, ВЛ-10 кВ «Новолетники -Масляногорск», оп. № 224, ТП-219э, РУ-0,4 кВ |  |  | 72
Саянские электрические сети | Зиминский р-н, с. Масляногорск | ПС 35/10 «Новолетники», яч. № 15, ВЛ-10 кВ «Новолетники - Масляногорск», оп. № 220, ТП-203э, РУ-0,4 кВ |  |  | 89
Саянские электрические сети | Зиминский р-н; с. Басалаевка | ПС 35/10 "Батама", ВЛ-10 кВ "Батама-Новоникольск", оп.№205 ,яч.№17 ,ТП-39э |  |  | 32
Саянские электрические сети | г. Зима | ПС 35/6 "Новозиминская ТЭЦ", ГРУ-6 кВ, ,яч.№9 (1) , |  | 9525
Саянские электрические сети | г. Зима | ПС 35/6 "Новозиминская ТЭЦ", ГРУ-6 кВ, ВЛ-6 кВ "ЛЭП2-БНС", оп.№71 ,яч.№17, , |  | 380
Саянские электрические сети | г. Зима | ПС 110/35/10 кВ "Тяговая-Зима", ,яч.№2 , |  | 40 | 475
Саянские электрические сети | г. Зима | ТП-52 |  |  | 475
Саянские электрические сети | г. Зима | ПС 110/35/10 кВ "Тяговая-Зима", ,яч.№6 , |  | 403 | 941
Саянские электрические сети | г. Зима | ТП-1 |  |  | 83
Саянские электрические сети | г. Зима | ТП-10 |  |  | 200
Саянские электрические сети | г. Зима | ТП-23 |  |  | 50
Саянские электрические сети | г. Зима | ТП-25 |  |  | 127
Саянские электрические сети | г. Зима | ТП-27 |  |  | 63
Саянские электрические сети | г. Зима | ТП-42 |  |  | 82
Саянские электрические сети | г. Зима | ТП-59 |  |  | 156
Саянские электрические сети | г. Зима | ТП-62 |  |  | 180
Саянские электрические сети | г. Зима | ПС 110/35/10 кВ "Тяговая-Зима", ,яч.№7 , |  | 300 | 518
Саянские электрические сети | г. Зима | ТП-6 |  |  | 42
Саянские электрические сети | г. Зима | ТП-7 |  |  | 37
Саянские электрические сети | г. Зима | ТП-26 |  |  | 46
Саянские электрические сети | г. Зима | ТП-29 |  |  | 34
Саянские электрические сети | г. Зима | ТП-50 |  |  | 40
Саянские электрические сети | г. Зима | ТП-61 |  |  | 45
Саянские электрические сети | г. Зима | ТП-70 |  |  | 32
Саянские электрические сети | г. Зима | ТП-84 |  |  | 43
Саянские электрические сети | г. Зима | ТП-86 |  |  | 56
Саянские электрические сети | г. Зима | ТП-89 |  |  | 52
Саянские электрические сети | г. Зима | ТП-130 |  |  | 91
Саянские электрические сети | г. Зима | ПС 110/35/10 кВ "Тяговая-Зима", ,яч.№8 , |  | 50 | 575
Саянские электрические сети | г. Зима | ТП-101 |  |  | 115
Саянские электрические сети | г. Зима | ТП-102 |  |  | 115
Саянские электрические сети | г. Зима | ТП-103 |  |  | 115
Саянские электрические сети | г. Зима | ТП-104 |  |  | 115
Саянские электрические сети | г. Зима | ТП-105 |  |  | 115
Саянские электрические сети | г. Зима | ПС 110/35/10 кВ "Тяговая-Зима", ,яч.№15 , |  | 200 | 739
Саянские электрические сети | г. Зима | ТП-2 |  |  | 50
Саянские электрические сети | г. Зима | ТП-3 |  |  | 60
Саянские электрические сети | г. Зима | ТП-8 |  |  | 45
Саянские электрические сети | г. Зима | ТП-14 |  |  | 62
Саянские электрические сети | г. Зима | ТП-15 |  |  | 50
Саянские электрические сети | г. Зима | ТП-19 |  |  | 51
Саянские электрические сети | г. Зима | ТП-43 |  |  | 64
Саянские электрические сети | г. Зима | ТП-75 |  |  | 44
Саянские электрические сети | г. Зима | ТП-91 |  |  | 48
Саянские электрические сети | г. Зима | ТП-78 |  |  | 53
Саянские электрические сети | г. Зима | ТП-24 |  |  | 42
Саянские электрические сети | г. Зима | ТП-137 |  |  | 58
Саянские электрические сети | г. Зима | ТП-55 |  |  | 38
Саянские электрические сети | г. Зима | ТП-77 |  |  | 74
Саянские электрические сети | г. Зима | ПС 110/35/10 кВ "Тяговая-Зима", ,яч.№18 , |  | 50 | 472
Саянские электрические сети | г. Зима | ТП-106 |  |  | 29
Саянские электрические сети | г. Зима | ТП-107 |  |  | 24
Саянские электрические сети | г. Зима | ТП-108 |  |  | 42
Саянские электрические сети | г. Зима | ТП-109 |  |  | 80
Саянские электрические сети | г. Зима | ТП-110 |  |  | 26
Саянские электрические сети | г. Зима | ТП-111 |  |  | 21
Саянские электрические сети | г. Зима | ТП-112 |  |  | 30
Саянские электрические сети | г. Зима | ТП-113 |  |  | 110
Саянские электрические сети | г. Зима | ТП-114 |  |  | 25
Саянские электрические сети | г. Зима | ТП-115 |  |  | 15
Саянские электрические сети | г. Зима | ТП-95 |  |  | 70
Саянские электрические сети | г. Зима | ПС 110/35/10 кВ «Тяговая -Зима», яч. № 5, ВЛ-10кВ «Зима - ЦРП-5Э», ТП-5э |  |  | 56
Саянские электрические сети | г. Зима | ПС 110/35/10 кВ «Тяговая -Зима», яч. № 5, ВЛ-10кВ «Зима - ЦРП-5Э», ТП-5э |  |  | 21
Саянские электрические сети | г. Зима | ПС 110/35/10 кВ «Тяговая -Зима», яч. № 5, ВЛ-10кВ «Зима - ЦРП-5Э», ТП-5э |  |  | 22
Саянские электрические сети | г. Зима | ПС 110/35/10 кВ "Тяговая-Зима" ВЛ-10кВ "Зима-ЦРП-5Э", яч.№1 ,яч.№5, , |  |  | 116
Саянские электрические сети |  | ТП-118 |  |  | 58
Саянские электрические сети |  | ТП-119 |  |  | 58
Саянские электрические сети | г. Зима | ПС 110/35/10 кВ "Тяговая-Зима" ВЛ-10кВ "Зима-ЦРП-5Э", яч.№11 ,яч.№5, , |  |  | 6
Саянские электрические сети |  | ТП-116 |  |  | 6
Саянские электрические сети | г. Зима | ПС 110/35/10 кВ "Тяговая-Зима" ВЛ-10кВ "Зима-ЦРП-5Э" ,яч.№5, ,ТП-20э, |  |  | 24
Саянские электрические сети | г. Зима | ПС 110/35/10 кВ "Тяговая-Зима" ,яч.№5 ,ТП-42э |  |  | 12
Саянские электрические сети | г. Зима | ПС 110/35/10 кВ "Тяговая-Зима" ,яч.№5 ,ТП-40э |  |  | 16
Саянские электрические сети | п. Залари | ПС "Заря" 110/35/10 кВ, ВЛ-10 кВ "Заря-ДРСУ", оп.№7 ,яч.№11, , |  |  | 589
Саянские электрические сети | п. Залари | ТП-31 |  |  | 589
Саянские электрические сети | п. Залари | ПС "Заря" 110/35/10 кВ, ,яч.№10 , |  | 289 | 0
Саянские электрические сети | п. Залари | ТП-5 |  |  | 0
Саянские электрические сети | п. Залари | ТП-6 |  |  | 0
Саянские электрические сети | п. Залари | ТП-7 |  |  | 0
Саянские электрические сети | п. Залари | ТП-8 |  |  | 0
Саянские электрические сети | п. Залари | ТП-9 |  |  | 0
Саянские электрические сети | п. Залари | ТП-10 |  |  | 0
Саянские электрические сети | п. Залари | ТП-11 |  |  | 0
Саянские электрические сети | п. Залари | ТП-14 |  |  | 0
Саянские электрические сети | п. Залари | ТП-15 |  |  | 0
Саянские электрические сети | п. Залари | ТП-16 |  |  | 0
Саянские электрические сети | п. Залари | ТП-19 |  |  | 0
Саянские электрические сети | п. Залари | ТП-22 |  |  | 0
Саянские электрические сети | п. Залари | ТП-33 |  |  | 0
Саянские электрические сети | п. Залари | ТП-35 |  |  | 0
Саянские электрические сети | п. Залари | ТП-58 |  |  | 0
Саянские электрические сети | п. Залари | ПС "Заря" 110/35/10 кВ, , яч.№29 , |  | 380 | 1257
Саянские электрические сети | п. Залари | ТП-12 |  |  | 246
Саянские электрические сети | п. Залари | ТП-13 |  |  | 203
Саянские электрические сети | п. Залари | ТП-17 |  |  | 201
Саянские электрические сети | п. Залари | ТП-18 |  |  | 198
Саянские электрические сети | п. Залари | ТП-21 |  |  | 45
Саянские электрические сети | п. Залари | ТП-26 |  |  | 193
Саянские электрические сети | п. Залари | ТП-27 |  |  | 40
Саянские электрические сети | п. Залари | ТП-39 |  |  | 85
Саянские электрические сети | п. Залари | ТП-50 |  |  | 46
Саянские электрические сети | п. Залари | ПС "Заря" 110/35/10 кВ, ,яч.№30 , |  | 300 | 759
Саянские электрические сети | п. Залари | ТП-1 |  |  | 158
Саянские электрические сети | п. Залари | ТП-2 |  |  | 195
Саянские электрические сети | п. Залари | ТП-3 |  |  | 110
Саянские электрические сети | п. Залари | ТП-4 |  |  | 86
Саянские электрические сети | п. Залари | ТП-20 |  |  | 77
Саянские электрические сети | п. Залари | ТП-28 |  |  | 133
Саянские электрические сети | п. Тыреть | ПС "Заря" 110/35/10 кВ, ВЛ 10 кВ "Заря - Тыреть", оп. 275 , яч.№16, , |  |  | 183
Саянские электрические сети |  | ТП-7 |  |  | 183
Саянские электрические сети | п. Залари | ПС 110/27,5/10 кВ "Тяговая - Залари"; ,яч.№12 , |  |  | 182
Саянские электрические сети | п. Залари | ТП-23 |  |  | 0
Саянские электрические сети | п. Залари | ТП-24 |  |  | 0
Саянские электрические сети | п. Залари | ТП-25 |  |  | 0
Саянские электрические сети | п. Залари | ТП-29 |  |  | 0
Саянские электрические сети | п. Залари | ТП-30 |  |  | 182
Саянские электрические сети | п. Залари | ТП-57 |  |  | 0
Саянские электрические сети | п. Залари | ПС 110/27,5/10 кВ "Тяговая - Залари"; , яч.№13 , |  | 171
Саянские электрические сети | с. Троицк | ПС 35/10 кВ, "Троицк", ,яч.№12 , |  | 73 | 500
Саянские электрические сети | с. Троицк | ТП-1 |  |  | 100
Саянские электрические сети | с. Троицк | ТП-2 |  |  | 100
Саянские электрические сети | с. Троицк | ТП-3 |  |  | 100
Саянские электрические сети | с. Троицк | ТП-4 |  |  | 100
Саянские электрические сети | с. Троицк | ТП-5 |  |  | 100
Саянские электрические сети | с. Троицк | ПС 35/10 кВ, "Троицк", ВЛ-10 кВ "Троицк-Холмогой", оп.№10 ,яч.№1, , |  |  | 40
Саянские электрические сети | с. Троицк | ТП-6 |  |  | 40
Саянские электрические сети | с. Владимир | ПС 110/27,5/10 кВ "Тяговая Головинская"; , яч.№15 , |  |  | 112
Саянские электрические сети | с. Владимир | ТП-1 |  |  | 0
Саянские электрические сети | с. Владимир | ТП-2 |  |  | 112
Саянские электрические сети | с. Владимир | ТП-3 |  |  | 0
Саянские электрические сети | с. Владимир | ТП-4 |  |  | 0
Саянские электрические сети | с. Владимир | ТП-5 |  |  | 0
Саянские электрические сети | п. Тыреть | ПС 110/35/10 кВ "Тяговая-Тыреть", ,яч.№11 , |  |  | 156
Саянские электрические сети | п. Тыреть | ТП-1 |  |  | 78
Саянские электрические сети | п. Тыреть | ТП-2
Саянские электрические сети | п. Тыреть | ТП-3
Саянские электрические сети | п. Тыреть | ТП-4
Саянские электрические сети | п. Тыреть | ТП-5
Саянские электрические сети | п. Тыреть | ТП-6 |  |  | 78
Саянские электрические сети | п. Тыреть | ТП-9
Саянские электрические сети | п. Тыреть | ТП-10
Саянские электрические сети | с. Хор-Тагна | ПС 35/10 "Моисеевка", , ВЛ 10 кВ "Моисеевка-Хор-Тагна", оп.№19, 37, 681 ,яч.№13 , |  | 55 | 300
Саянские электрические сети | с. Хор-Тагна | ТП-1 |  |  | 75
Саянские электрические сети | с. Хор-Тагна | ТП-2 |  |  | 75
Саянские электрические сети | с. Хор-Тагна | ТП-3 |  |  | 75
Саянские электрические сети | с. Хор-Тагна | ТП-4 |  |  | 75
Саянские электрические сети | п. Новонукутский | ПС 110/35/10 кВ «Новонукутск-110», ВЛ-10 кВ «Новонукутск - Сельский строитель», оп. № 15, яч. № 3, ТП-2 |  | 12
Саянские электрические сети | п. Новонукутский | ПС 110/35/10 кВ «Новонукутск-110», ВЛ-10 кВ «Новонукутск - Сельский строитель», оп. № 15, яч. № 3, ТП-28 |  | 28
Саянские электрические сети | п. Балаганск | ПС 110/35/10 кВ «Балаганск», яч.№ 5 (11) |  | 96
Киренские электрические сети | г. Киренск | ТП 30002 | — | — | 163.8
Киренские электрические сети | г. Киренск | ТП 30004 | — | — | 36
Киренские электрические сети | г. Киренск | ТП 300101 | — | — | 28
Киренские электрические сети | г. Киренск | ТП 300102 | — | — | 31.5
Киренские электрические сети | г. Киренск | ТП 30014 | — | — | 107.1
Киренские электрические сети | г. Киренск | ТП 30033 | — | — | 47.5
Киренские электрические сети | п. Гарь | ТП 30023 | — | — | 117.5
Киренские электрические сети | п. Гарь | ТП 30024 | — | — | 76.8
Киренские электрические сети | п. Гарь | ТП 30039 | — | — | 40
Киренские электрические сети | м-н Авиаторов | ТП 30020 | — | — | 13
Киренские электрические сети | м-н Авиаторов | ТП 30025 | — | — | 45
Киренские электрические сети | м-н Авиаторов | ТП 30035 | — | — | 62.5
Киренские электрические сети | д. Комуна | ТП 30037 | — | — | 60
Киренские электрические сети | п. Кривошапкино | ТП 30054 | — | — | 126.4
Киренские электрические сети | п. Кривошапкино | ТП 30055 | — | — | 62.5
Киренские электрические сети | д. Старая деревня | ТП 30057 | — | — | 42.21
Киренские электрические сети | д. Бор | ТП 30058 | — | — | 155
Киренские электрические сети | п. Кривошапкино | ТП 30060 | — | — | 24
Киренские электрические сети | м-н Авиаторов | ТП 30061 | — | — | 24
Киренские электрические сети | д. Старая деревня | ТП 30071 | — | — | 38
Киренские электрические сети | м-н Балахня | ТП 30015 | — | — | 37.8
Киренские электрические сети | м-н Балахня | ТП 30018 | — | — | 65
Киренские электрические сети | м-н Балахня | ТП 30027 | — | — | 25
Киренские электрические сети | д. Хабарово | ТП 30038 | — | — | 20.8
Киренские электрические сети | м-н Авиаторов | ТП 30047 | — | — | 20
Киренские электрические сети | м-н Авиаторов | ТП 30070 | — | — | 80
Киренские электрические сети | п. Гарь | ПС 110/35/10 "Киренск" | — | 1037 | —
Киренские электрические сети | м-н Мельничный | ТП 30104 | — | — | 116
Киренские электрические сети | м-н Мельничный | ТП 30106 | — | — | 32
Киренские электрические сети | м-н Мельничный | ТП 30107 | — | — | 90
Киренские электрические сети | м-н Мельничный | ТП 30109 | — | — | 132.3
Киренские электрические сети | м-н Мельничный | ТП 30124 | — | — | 35
Киренские электрические сети | кв. Воронино | ТП 30112 | — | — | 112.5
Киренские электрические сети | м-н Мельничный | ТП 30115 | — | — | 172
Киренские электрические сети | м-н Мельничный | ТП 30117 | — | — | 148
Киренские электрические сети | м-н Мельничный | ТП 30118 | — | — | 97.5
Киренские электрические сети | кв. Воронино | ТП 30122 | — | — | 27.2
Киренские электрические сети | м-н Мельничный | ТП 30123 | — | — | 44.1
Киренские электрические сети | м-н Мельничный | ТП 30125 | — | — | 102.5
Киренские электрические сети | м-н Мельничный | ТП 30126 | — | — | 116
Киренские электрические сети | м-н Мельничный | ТП 30130 | — | — | 112
Киренские электрические сети | м-н Пролетарский | ТП 30135 | — | — | 5
Киренские электрические сети | м-н Пролетарский | ТП 30136 | — | — | 30
Киренские электрические сети | м-н Пролетарский | ТП 30137 | — | — | 20
Киренские электрические сети | д. Никольск | ТП 30141 | — | — | 27
Киренские электрические сети | д. Змеиново | ТП 30143 | — | — | 17
Киренские электрические сети | м-н Мельничный | ПС 35/10 "Красноармейская" | — | 2458 | —
Киренские электрические сети | п. Алексеевск | ТП 30204 | — | — | 156
Киренские электрические сети | п. Алексеевск | ТП 30205 | — | — | 148
Киренские электрические сети | п. Алексеевск | ТП 30207 | — | — | 152
Киренские электрические сети | п. Алексеевск | ТП 30208 | — | — | 132.5
Киренские электрические сети | п. Алексеевск | ТП 30209 | — | — | 176
Киренские электрические сети | п. Алексеевск | ТП 30210 | — | — | 145
Киренские электрические сети | п. Алексеевск | ТП 30211 | — | — | 112
Киренские электрические сети | п. Алексеевск | ТП 30212 | — | — | 212
Киренские электрические сети | п. Алексеевск | ТП 30213 | — | — | 87.5
Киренские электрические сети | п. Алексеевск | ТП 30215 | — | — | 40
Киренские электрические сети | п. Алексеевск | ТП 30216 | — | — | 57.5
Киренские электрические сети | п. Алексеевск | ТП 30217 | — | — | 27.5
Киренские электрические сети | п. Алексеевск | ТП 30221 | — | — | 188
Киренские электрические сети | п. Алексеевск | ПС 35/10 "Алексеевск" | — | 603 | —